## conversion
entry_id | energy conversion source | manufacturer | model | technology | power [kW] | power_has_range | lower_power_limit [kW] | upper_power_limit [kW] | efficiency [%] | electrical efficiency [%] | thermal efficiency [%] | head [m] | head_has_range | lower_head_limit [m] | upper_head_limit [m] | runner size [m] | output [kVA] | voltage [kV] | voltage_has_range | lower_voltage_limit | upper_voltage_limit | speed [rpm] | rated discharge [m³] | flow range [m³/s] | flow_has_range | upper_flow_limit [m³/s] | lower_flow_limit [m³/s] | steam pressure [Bar] | steam_pressure_has_range | lower_steam_pressure_limit [Bar] | higher_steam_pressure_limit [Bar] | steam temperature [°C] | steam_temperature_has_range | lower_steam_temperature_limit [°C] | higher_steam_temperature_limit [°C] | reheat temperature [°C] | frequency [Hz] | exhaust mass flow [Kg/s] | exhaust temperature [°C] | steam flow [t/h] | length [mm] | width [mm] | height [mm] | Area [m²] | fuel | NOx [mg/m³] | COx [mg/m³] | remarks | poles | LHV Heat Rate [kJ/kWh] | cut-in wind speed [m/s] | cut-out wind speed [m/s] | lower_operating_temperature_limit [°C] | higher_operating_temperature_limit [°C] | recyclability rate [%] | rotor diameter [m] | hub heights [m] | swept area [m²] | carbon footprint [gCO2e/kWh] | max sound power [dB] | re-cut wind speed [m/s] | cell properties (material/type) | face type | voltage at Pmax (Vmpp) [V] | current at Pmax(Impp) [A] | open circuit voltage (Voc) [V] | short circuit current (lsc) [A] | number of cells | cell configuration | nominal operating cell temperature [°C] | temperature coefficient of peak power (Pmax) [%/°C] | temperature coefficient of open circuit voltage (Voc)[%/°C] | temperature coefficient of short circuit (Isc)[%/°C] | power tolerance(%) | warranty [years] | weight (kg) | maximum/operating pressure [bar] | fluid volume [L] | optical performance [η0] | heat loss coefficient (a1)[W/m²k] | heat loss coefficient (a2)[W/m²k²] | pressure loss [bar] | recommended design flow rate(water) [l/s] | input power [kW] | total heat recovery [kW] | power consumption [W] | minimum heating power [kW] | heated area [m²] | heated area-volume [m³] | dust at nominal load [mg/m³] | source
1 | hydro | General Electric | Bulb | turbine | 10000 - 76650 | yes | 10000 | 76650 |  |  |  | 11 - 14 | yes | 11 | 14 | [75 empty] | https://www.ge.com/renewableenergy/hydro-power
2 | hydro | General Electric | Francis | turbine | 54000 - 76700 | yes | 54000 | 76700 |  |  |  | 67 - 364 | yes | 67 | 364 | [75 empty] | https://www.ge.com/renewableenergy/hydro-power
3 | hydro | General Electric | Kaplan | turbine | 17000 - 120000 | yes | 17000 | 120000 |  |  |  | 10 - 52 | yes | 10 | 52 | [75 empty] | https://www.ge.com/renewableenergy/hydro-power
4 | hydro | General Electric | Pelton | turbine | 61500 - 153000 | yes | 61500 | 153000 |  |  |  | 200 - 1800 | yes | 200 | 1800 | [75 empty] | https://www.ge.com/renewableenergy/hydro-power
5 | hydro | Voith GmBH & Co. KGaA | Francis | turbine | 800000 | no | [5 empty] | 600 | no |  |  | 9 | [74 empty] | https://voith.com/corp-en/products-services/hydropower-components/turbines.html?117742%5B%5D=3
6 | hydro | Voith GmBH & Co. KGaA | Kaplan | turbine | 350000 | no | [5 empty] | 90 | no |  |  | 12 | [74 empty] | https://voith.com/corp-en/products-services/hydropower-components/turbines.html?117742%5B%5D=3
7 | hydro | Voith GmBH & Co. KGaA | Pelton | turbine | 300000 | no | [5 empty] | 1500 | no |  |  | 5 | [74 empty] | https://voith.com/corp-en/products-services/hydropower-components/turbines.html?117742%5B%5D=3
8 | hydro | Voith GmBH & Co. KGaA | Bulb/Pit/S | turbine | 80000 | no | [5 empty] | 30 | no |  |  | 8.5 | [74 empty] | https://voith.com/corp-en/products-services/hydropower-components/turbines.html?117742%5B%5D=3
9 | hydro | Voith GmBH & Co. KGaA | Pump | turbine | 500000 | no | [5 empty] | 700 | no | [77 empty] | https://voith.com/corp-en/products-services/hydropower-components/turbines.html?117742%5B%5D=4
10 | hydro | Voith GmBH & Co. KGaA | Bulb | generator | 76500 | no | [9 empty] | 7.5 | 83330 | [73 empty] | https://voith.com/corp-en/Voith_t3366e_Bulb_Pit_S-turbines_screen.pdf
11 | hydro | Voith GmBH & Co. KGaA | StreamDiver 314 | turbine | 314000 | no | [5 empty] | 3.58 | no | [8 empty] | 333 | 9.96 | [24 empty] | Permanent magnet generator, 333 rpm | [42 empty] | https://voith.com/corp-en/Paper_StreamDiver_Asia2016.pdf
12 | hydro | Voith GmBH & Co. KGaA | StreamDiver 450 | turbine | 450000 | no | [5 empty] | 4.68 | no | [8 empty] | 333 | 9.96 | [24 empty] | Permanent magnet generator, 333 rpm | [42 empty] | https://voith.com/corp-en/Paper_StreamDiver_Asia2016.pdf
13 | hydro | Voith GmBH & Co. KGaA | M-Line Kaplan | turbine | 1000 | no | [5 empty] | 2 - 10 | yes | 2 | 10 | [8 empty] | 2 - 20 | yes | 2 | 20 | [20 empty] | Mini Hydro - M-Line, Modular Solutions | [42 empty] | https://voith.com/corp-en/hydropower-components/mini-hydro.html?103840%5B%5D=0
14 | hydro | Voith GmBH & Co. KGaA | M-Line Francis | turbine | 1700 | no | [5 empty] | 20 - 80 | yes | 20 | 80 | [8 empty] | 0.25 - 3.80 | yes | 0.25 | 3.8 | [20 empty] | Mini Hydro - M-Line, Modular Solutions | [42 empty] | https://voith.com/corp-en/hydropower-components/mini-hydro.html?103840%5B%5D=0
15 | hydro | Voith GmBH & Co. KGaA | M-Line Pelton | turbine | 4750 | no | [5 empty] | 80 - 340 | yes | 80 | 340 | [8 empty] | 0.4 - 1.6 | yes | 0.4 | 1.6 | [20 empty] | Mini Hydro - M-Line, Modular Solutions | [42 empty] | https://voith.com/corp-en/hydropower-components/mini-hydro.html?103840%5B%5D=0
16 | hydro | Voith GmBH & Co. KGaA | StreamDiver - Low Head | turbine | 2000 | no | [5 empty] | 23 | no | [10 empty] | 23 | no | [22 empty] | Mini Hydro - M-Line, Modular Solutions | [42 empty] | https://voith.com/corp-en/hydropower-components/mini-hydro.html?103840%5B%5D=0
17 | steam (hydro) | Toshiba America Energy Systems Corporation | TX-8 | turbine/generator | 1200000 | no | [21 empty] | 271 | no |  |  | 600 | no |  |  | 630 | 50 / 60 | [53 empty] | https://www.toshiba.com/taes/products/steam-turbine-generator/tx8
18 | steam (hydro) | Toshiba America Energy Systems Corporation | TX-6 | turbine/generator | 800000 | no | [21 empty] | 251 | no |  |  | 600 | no |  |  | 620 | 50 / 60 | [53 empty] | https://www.toshiba.com/taes/products/steam-turbine-generator/tx9
19 | steam (hydro) | Toshiba America Energy Systems Corporation | TX-4 | turbine/generator | 700000 | no | [21 empty] | 251 | no |  |  | 60 | no |  |  | 620 | 50 / 60 | [53 empty] | https://www.toshiba.com/taes/products/steam-turbine-generator/tx10
20 | steam (hydro) | Toshiba America Energy Systems Corporation | TX-2 | turbine/generator | 300000 | no | [21 empty] | 175 | no |  |  | 600 | no |  |  | 600 | 50 / 60 | [53 empty] | https://www.toshiba.com/taes/products/steam-turbine-generator/tx11
21 | steam (hydro) | Toshiba America Energy Systems Corporation | TX-2G | turbine/generator | 220000 | no | [21 empty] | 170 | no |  |  | 585 | no |  |  | 585 | 50 / 60 | [53 empty] | https://www.toshiba.com/taes/products/steam-turbine-generator/tx12
22 | steam (hydro) | Toshiba America Energy Systems Corporation | TX-1 | turbine/generator | 220000 | no | [21 empty] | 170 | no |  |  | 585 | no |  |  | 585 | 50 / 60 | [53 empty] | https://www.toshiba.com/taes/products/steam-turbine-generator/tx13
23 | geothermal | Toshiba America Energy Systems Corporation | GXP-2B | turbine | 8000 | no | [21 empty] | 5 - 10 | yes | 5 | 10 | 150 - 180 | yes | 150 | 180 |  |  |  |  | 40 ~ 70 |  |  |  | 304 | [46 empty] | https://www.toshiba.com/taes/geothermal
24 | geothermal | Toshiba America Energy Systems Corporation | GXP-5C | turbine | 8000 | no | [21 empty] | 1.9 - 7 | yes | 1.9 | 7 | 118 - 165 | yes | 118 | 165 |  |  |  |  | 25 ~ 64 |  |  |  | 728 | [46 empty] | https://www.toshiba.com/taes/geothermal
25 | geothermal | Toshiba America Energy Systems Corporation | GXP-2C | turbine | 4000 | no | [21 empty] | 1.2 - 3.5 | yes | 1.2 | 3.5 | 104 - 139 | yes | 104 | 139 |  |  |  |  | 18 ~ 31 |  |  |  | 252 | [46 empty] | https://www.toshiba.com/taes/geothermal
26 | geothermal | Toshiba America Energy Systems Corporation | GXP-X | turbine | 20000 | no | [21 empty] | 7.4 - 9.3 | yes | 7.4 | 9.3 | 167 - 177 | yes | 167 | 177 |  |  |  |  | 80 ~ 160 |  |  |  | 2400 | [46 empty] | https://www.toshiba.com/taes/geothermal
27 | hydro | Nidec Industrial solutions | Motortecnica | generator | 900 - 60000 | yes | 900 | 60000 | [9 empty] | 3 - 15 | yes | 3 | 15 | 100 - 1500 | [68 empty] | https://www.nidec-industrial.com/products/generators/hydro-generators/
28 | hydro | OJSC Power Machines | Francis | turbine | 1000000 | no | [5 empty] | 600 | no |  |  | 1 - 8.3 | [74 empty] | https://power-m.ru/en/customers/hydropower/
29 | hydro | OJSC Power Machines | Kaplan | turbine | 300000 | no | [5 empty] | 70 | no |  |  | 1 - 10.3 | [74 empty] | https://power-m.ru/en/customers/hydropower/
30 | hydro | OJSC Power Machines | Bulb | turbine | 70000 | no | [5 empty] | 25 | no |  |  | 4 - 7.5 | [74 empty] | https://power-m.ru/en/customers/hydropower/
31 | hydro | OJSC Power Machines | Pelton | turbine | 180000 | no | [5 empty] | 700 | no |  |  | 0.7 - 3.5 | [74 empty] | https://power-m.ru/en/customers/hydropower/
32 | hydro | OJSC Power Machines | Pump | turbine | 300000 | no | [5 empty] | 400 | no |  |  | 0.7 - 3.6 | [74 empty] | https://power-m.ru/en/customers/hydropower/
33 | hydro | OJSC Power Machines | vertical indirect air-cooled hydrogenerator | generator | 420000 | no | [84 empty] | https://power-m.ru/en/customers/hydropower/hydro/
34 | hydro | OJSC Power Machines | vertical hydrogenerator with stator winding | generator | 720000 | no | [84 empty] | https://power-m.ru/en/customers/hydropower/hydro/
35 | hydro | OJSC Power Machines | Bulb | generator | 54000 | no | [84 empty] | https://power-m.ru/en/customers/hydropower/hydro/
36 | hydro | OJSC Power Machines | High-speed hydrogenerator | generator |  | no | [15 empty] | 750 | [68 empty] | https://power-m.ru/en/customers/hydropower/hydro/
37 | hydro | OJSC Power Machines | small hydrogenerator | generator | 4000 | no | [84 empty] | https://power-m.ru/en/customers/hydropower/hydro/
38 | hydro | WEG SA | GH10 | generator | 500 - 4160 | yes | 500 | 4160 | [9 empty] | 0.4 - 4.2 | yes | 0.4 | 4.2 | [15 empty] | 50/60 | [11 empty] | 4 - 16 | [41 empty] | https://www.weg.net/catalog/weg/BR/en/Generation%2CTransmission-and-Distribution/Generators/Hydrogenerators/c/GLOBAL_HYDROGENERATORS
39 | hydro | WEG SA | GH11 | generator | 1400 - 11200 | yes | 1400 | 11200 | [9 empty] | 0.4 - 13.8 | yes | 0.4 | 13.8 | [15 empty] | 50/60 |  |  |  | 3075 | 1360 | 1400 | 4.182 |  |  |  |  | 8 - 18 | [41 empty] | https://www.weg.net/catalog/weg/BR/en/Generation%2CTransmission-and-Distribution/Generators/Hydrogenerators/c/GLOBAL_HYDROGENERATORS
40 | hydro | WEG SA | GH20 | generator | 300 - 3900 | yes | 300 | 3900 | [9 empty] | 0.38 - 4.2 | yes | 0.38 | 4.2 | [15 empty] | 50/60 | [11 empty] | 6 - 16 | [41 empty] | https://www.weg.net/catalog/weg/BR/en/Generation%2CTransmission-and-Distribution/Generators/Hydrogenerators/c/GLOBAL_HYDROGENERATORS
41 | hydro | WEG SA | S | generator | 500 - 150000 | yes | 500 | 150000 | [9 empty] | 13.8 | no |  |  | 1800 - 120 | [14 empty] | 50/60 | [53 empty] | https://www.weg.net/catalog/weg/BR/en/Generation%2CTransmission-and-Distribution/Generators/Hydrogenerators/c/GLOBAL_HYDROGENERATORS
42 | hydro | WEG SA | GH30 | generator | 900 - 3000 | yes | 900 | 3000 | [28 empty] | 60 |  |  |  | 2590 | 1720 | 1890 | 4.4548 |  |  |  |  | 10 - 24 | [41 empty] | https://www.weg.net/catalog/weg/BR/en/Generation%2CTransmission-and-Distribution/Generators/Hydrogenerators/c/GLOBAL_HYDROGENERATORS
43 | hydro | WEG SA | SH11 | generator | 1400 - 18000 | yes | 1400 | 18000 | [9 empty] | 3.3 - 13.8 | yes | 3.3 | 13.8 | [15 empty] | 50/60 |  |  |  | 4600 | 2000 | 1905 | 9.2 |  |  |  |  | 8 - 36 | [41 empty] | https://www.weg.net/catalog/weg/BR/en/Generation%2CTransmission-and-Distribution/Generators/Hydrogenerators/c/GLOBAL_HYDROGENERATORS
44 | gas | Ansaldo Energia | GT36-S5 | turbine | 538000 | no |  |  | 42.8 | [27 empty] | 50 | 1020 | 621 | [51 empty] | https://www.ansaldoenergia.com/business-lines/new-units/gas-turbines
45 | gas | Ansaldo Energia | GT36-S6 | turbine | 369000 | no |  |  | 42.3 | [27 empty] | 60 | 710 | 630 | [51 empty] | https://www.ansaldoenergia.com/business-lines/new-units/gas-turbines
46 | gas | Ansaldo Energia | GT26 | turbine | 370000 | no |  |  | 41 | [27 empty] | 50 | 741 | 625 | [51 empty] | https://www.ansaldoenergia.com/business-lines/new-units/gas-turbines
47 | gas | Ansaldo Energia | AE94-3A | turbine | 340000 | no |  |  | 40.3 | [27 empty] | 50 | 755 | 593 | [51 empty] | https://www.ansaldoenergia.com/business-lines/new-units/gas-turbines
48 | gas | Ansaldo Energia | AE94-2 | turbine | 190000 | no |  |  | 36.3 | [27 empty] | 50 | 555 | 550 | [51 empty] | https://www.ansaldoenergia.com/business-lines/new-units/gas-turbines
49 | gas | Ansaldo Energia | AE64-3A | turbine | 80000 | no |  |  | 36.4 | [27 empty] | 50/60 | 215 | 580 | [51 empty] | https://www.ansaldoenergia.com/business-lines/new-units/gas-turbines
50 | steam (hydro) | Ansaldo Energia | 150 - 1000 | turbine | 150000 - 1000000 | yes | 150000 | 1000000 | [30 empty] | 150000 | 1000000 | [50 empty] | https://www.ansaldoenergia.com/business-lines/new-units/steam-turbines
51 | steam (hydro) | Ansaldo Energia | 100 - 300 | turbine | 100000 - 300000 | yes | 100000 | 300000 | [30 empty] | 100000 | 300000 | [50 empty] | https://www.ansaldoenergia.com/business-lines/new-units/steam-turbines
52 | steam (hydro) | Ansaldo Energia | 100 - 350 | turbine | 100000 - 350000 | yes | 100000 | 350000 | [30 empty] | 100000 | 350000 | [8 empty] | 2 - 4 | [41 empty] | https://www.ansaldoenergia.com/business-lines/new-units/steam-turbines
53 | steam (hydro) | Ansaldo Energia | 40 - 250 | turbine | 40000 - 250000 | yes | 40000 | 250000 | [30 empty] | 40000 | 250000 | [8 empty] | 0.8 - 0.9 | [41 empty] | https://www.ansaldoenergia.com/business-lines/new-units/steam-turbines
54 | steam (hydro) | Ansaldo Energia | 40 - 150 | turbine | 40000 - 150000 | yes | 40000 | 150000 | [30 empty] | 40000 | 150000 | [8 empty] | 0.8 - 0.85 | [41 empty] | https://www.ansaldoenergia.com/business-lines/new-units/steam-turbines
55 | hydro | Ansaldo Energia | Water-Hydrogen Cooled Turbogenerators | generator | 400000 - 1200000 | yes | 400000 | 1200000 | [9 empty] | 18 - 27 | yes | 18 | 27 | 1500 - 3600 | [68 empty] | https://www.ansaldoenergia.com/business-lines/new-units/generators
56 | hydro | Ansaldo Energia | Hydrogen Cooled Turbogenerators | generator | 700000 | no | [11 empty] | 23 | no |  |  | 3000 - 3600 | [68 empty] | https://www.ansaldoenergia.com/business-lines/new-units/generators
57 | hydro | Ansaldo Energia | Air Cooled turbogenrators | generator | 20000 - 440000 | yes | 20000 | 440000 | [9 empty] | 10.5 - 21 | yes | 10.5 | 21 | 3000 - 3600 | [68 empty] | https://www.ansaldoenergia.com/business-lines/new-units/generators
58 | hydro | Ansaldo Energia | Hydrogenerators | generator | 420000 | no | [84 empty] | https://www.ansaldoenergia.com/business-lines/new-units/generators
59 | hydro | Ansaldo Energia | Synchronous Condensers | generator | 850000 | no | [84 empty] | https://www.ansaldoenergia.com/business-lines/new-units/generators
60 | gas | Ansaldo Energia | AE-T100NG | turbine | 100 | no |  |  | 30 | [8 empty] | 0.4 |  |  |  | 70000 | [14 empty] | 50/60 | 0.79 | 270 | [5 empty] | Natural Gas (Methane) | 31 | 19 | micro gas turbine, voltage is AC | [42 empty] | https://www.ansaldoenergia.com/business-lines/new-units/microturbines
61 | biogas | Ansaldo Energia | AE-T100B | turbine | 105 | no |  |  | 30 | [8 empty] | 0.4 |  |  |  | 70000 | [14 empty] | 50/60 | 0.79 | 270 | [5 empty] | Biogas | 31 | 19 | micro gas turbine, voltage is AC | [42 empty] | https://www.ansaldoenergia.com/business-lines/new-units/microturbines
62 | gas | Ansaldo Energia | AE-T100E | turbine | 75 | no | [11 empty] | 0.4 |  |  |  | 70000 | [14 empty] | 50/60 | < 0.79(air flow) | [6 empty] | External Heat Source (only) |  |  | micro gas turbine, voltage is AC | [42 empty] | https://www.ansaldoenergia.com/business-lines/new-units/microturbines
63 | gas | Baker Hughes | NovaLT16 | turbine | 16900 | no |  |  | 36.4 | [27 empty] | 50/60 |  | 495 |  | 15600 | 3100 | 4100 | 48.36 |  | 30.8036 | [44 empty] | https://www.bakerhughes.com/gas-turbines
64 | gas | Baker Hughes | NovaLT12 | turbine | 12500 | no |  |  | 35.3 | [27 empty] | 50/60 |  | 496 |  | 14300 | 2500 | 3500 | 35.75 |  | 30.8036 | [44 empty] | https://www.bakerhughes.com/gas-turbines
65 | gas | Baker Hughes | NovaLT5 | turbine | 5500 | no |  |  | 29.4 | [27 empty] | 50/60 |  | 580 |  | 6100 | 2400 | 3000 | 14.64 |  | 30.8036 | [44 empty] | https://www.bakerhughes.com/gas-turbines
66 | gas | Baker Hughes | Frame 5/1PA - LHE | turbine | 26600 | no |  |  | 27.7 | [27 empty] | 50 - 60 |  | 560 |  | 11600 | 3900 |  | 45.24 |  | 250.5357 | [44 empty] | https://www.bakerhughes.com/gas-turbines
67 | gas | Baker Hughes | Frame 5/1PA - DLN1 | turbine | 25500 | no |  |  | 27.7 | [27 empty] | 50 - 60 |  | 560 |  | 11600 | 3900 |  | 45.24 |  | 51.3393 | [44 empty] | https://www.bakerhughes.com/gas-turbines
68 | gas | Baker Hughes | Frame 5/2C - LHE | turbine | 28300 | no |  |  | 29.2 | [29 empty] | 543 |  | 14900 | 3400 | 3700 | 50.66 |  | 186.875 | [44 empty] | https://www.bakerhughes.com/gas-turbines
69 | gas | Baker Hughes | Frame 5/2C - DLN1 | turbine | 27800 | no |  |  | 28.9 | [29 empty] | 543 |  | 14900 | 3400 | 3700 | 50.66 |  | 71.875 | [44 empty] | https://www.bakerhughes.com/gas-turbines
70 | gas | Baker Hughes | Frame 5/2D - LHE | turbine | 34000 | no |  |  | 30.5 | [29 empty] | 560 |  | 14900 | 3400 | 3700 | 50.66 |  | 256.6964 | [44 empty] | https://www.bakerhughes.com/gas-turbines
71 | gas | Baker Hughes | Frame 5/2D - DLN1 | turbine | 33500 | no |  |  | 30.1 | [29 empty] | 560 |  | 14900 | 3400 | 3700 | 50.66 |  | 86.25 | [44 empty] | https://www.bakerhughes.com/gas-turbines
72 | gas | Baker Hughes | Frame 5/2E | turbine | 33800 | no |  |  | 37 | [27 empty] | 50/60 |  | 518 |  | 9500 | 3300 | 4000 | 31.35 |  | 30.8036 | [44 empty] | https://www.bakerhughes.com/gas-turbines
73 | gas | Baker Hughes | Frame 6/1B | turbine | 44000 | no |  |  | 33.5 | [27 empty] | 50/60 |  | 551 |  | 25000 | 5000 | 6000 | 125 |  | 8.2143 | [44 empty] | https://www.bakerhughes.com/gas-turbines
74 | gas | Baker Hughes | Frame 7/1EA | turbine | 91000 | no |  |  | 33.9 | [29 empty] | 552 |  | 20000 | 8500 | 5600 | 170 |  | 8.2143 | [44 empty] | https://www.bakerhughes.com/gas-turbines
75 | gas | Baker Hughes | Frame 9/1E | turbine | 132000 | no |  |  | 34.6 | [27 empty] | 50/60 |  | 544 |  | 32500 | 4500 | 6000 | 146.25 |  | 10.2679 | [44 empty] | https://www.bakerhughes.com/gas-turbines
76 | gas | Baker Hughes | LM6000PF+ | turbine | 53800 | no |  |  | 42 | [27 empty] | 50/60 |  | 498 |  | 11500 | 5000 |  | 57.5 |  | 51.3393 | [44 empty] | https://www.bakerhughes.com/gas-turbines
77 | gas | Baker Hughes | LM9000 | turbine | 73000 | no |  |  | 43 | [27 empty] | 50/60 |  | 456 |  | 13300 | 5000 | 18200 | 66.5 |  | 30.8036 | [44 empty] | https://www.bakerhughes.com/gas-turbines
78 | gas | Baker Hughes | LMS100PB+ | turbine | 108000 | no |  |  | 44 | [27 empty] | 50/60 |  | 410 |  | 19000 | 7300 | 7000 | 138.7 |  | 51.3393 | [44 empty] | https://www.bakerhughes.com/gas-turbines
79 | gas | Baker Hughes | PGT25+/LM2500+ - DLE30 | turbine | 30500 | no |  |  | 37.3 | [27 empty] | 50 |  | 528 |  | 16000 | 3400 |  | 54.4 |  | 30.8036 | [44 empty] | https://www.bakerhughes.com/gas-turbines
80 | gas | Baker Hughes | PGT25+/LM2500+ -SAC30 | turbine | 30800 | no |  |  | 37.4 | [27 empty] | 50 |  | 528 |  | 16000 | 3400 |  | 54.4 |  | 51.3393 | [44 empty] | https://www.bakerhughes.com/gas-turbines
81 | gas | Baker Hughes | PGT25+/LM2500+ - DLE31 | turbine | 31200 | no |  |  | 39 | [27 empty] | 60 |  | 516 |  | 16000 | 3400 |  | 54.4 |  | 30.8036 | [44 empty] | https://www.bakerhughes.com/gas-turbines
82 | gas | Baker Hughes | PGT25+/LM2500+ -SAC31 | turbine | 31400 | no |  |  | 39.1 | [27 empty] | 60 |  | 516 |  | 16000 | 3400 |  | 54.4 |  | 51.3393 | [44 empty] | https://www.bakerhughes.com/gas-turbines
83 | gas | Baker Hughes | PGT25+/LM2500+G4 - DLE32 | turbine | 32500 | no |  |  | 37 | [27 empty] | 50 |  | 543 |  | 16000 | 3400 |  | 54.4 |  | 51.3393 | [44 empty] | https://www.bakerhughes.com/gas-turbines
84 | gas | Baker Hughes | PGT25+/LM2500+G4 -SAC32 | turbine | 32700 | no |  |  | 37.1 | [27 empty] | 50 |  | 543 |  | 16000 | 3400 |  | 54.4 |  | 51.3393 | [44 empty] | https://www.bakerhughes.com/gas-turbines
85 | gas | Baker Hughes | PGT25+/LM2500+G4 - DLE33 | turbine | 33600 | no |  |  | 39.4 | [27 empty] | 60 |  | 527 |  | 16000 | 3400 |  | 54.4 |  | 51.3393 | [44 empty] | https://www.bakerhughes.com/gas-turbines
86 | gas | Baker Hughes | PGT25+/LM2500+G4 -SAC33 | turbine | 33900 | no |  |  | 39.5 | [27 empty] | 60 |  | 527 |  | 16000 | 3400 |  | 54.4 |  | 51.3393 | [44 empty] | https://www.bakerhughes.com/gas-turbines
87 | gas | Baker Hughes | PGT25+/LM2500+G5-36 aeroderivative gas turbine - High Power | turbine | 36800 | no |  |  | 40 | [27 empty] | 50 |  | 560 |  | 16000 | 3400 |  | 54.4 |  | 51.3393 | [44 empty] | https://www.bakerhughes.com/gas-turbines
88 | gas | Baker Hughes | PGT25+/LM2500+G5-32 aeroderivative gas turbine - Xtend 15 ppm | turbine | 32900 | no |  |  | 39.4 | [27 empty] | 50 |  | 535 |  | 16000 | 3400 |  | 54.4 |  | 30.8036 | [44 empty] | https://www.bakerhughes.com/gas-turbines
89 | gas | Baker Hughes | PGT25+/LM2500+G5-37 aeroderivative gas turbine - High Power | turbine | 37600 | no |  |  | 40.5 | [27 empty] | 60 |  | 555 |  | 16000 | 3400 |  | 54.4 |  | 51.3393 | [44 empty] | https://www.bakerhughes.com/gas-turbines
90 | gas | Baker Hughes | PGT25+/LM2500+G5-33 aeroderivative gas turbine - Xtend 15 ppm | turbine | 33600 | no |  |  | 39.8 | [27 empty] | 60 |  | 530 |  | 16000 | 3400 |  | 54.4 |  | 30.8036 | [44 empty] | https://www.bakerhughes.com/gas-turbines
91 | gas | Man Energy Solutions | MAN V51/60G | turbine | 20700 | no |  |  | 50 | [12 empty] | 500/514 | [14 empty] | 50/60 |  |  |  | 13148 | 4700 | 6530 | 61.7956 | [46 empty] | https://www.man-es.com/energy-storage/products/gas-fuel-engines
92 | gas | Man Energy Solutions | MAN V35/44G | turbine | 10200 | no |  |  | 50 | [12 empty] | 720/750 | [14 empty] | 60/50 |  |  |  | 9564 | 4448 | 4592 | 42.5407 | [46 empty] | https://www.man-es.com/energy-storage/products/gas-fuel-engines
93 | gas | Man Energy Solutions | MAN 51/60DF | turbine | 20700 | no |  |  | 50 | [12 empty] | 500/514 | [14 empty] | 50/60 |  |  |  | 8464 | 3156 | 5807 | 26.7124 | Diesel/Natural Gas | [45 empty] | https://www.man-es.com/energy-storage/products/dual-fuel-engines
94 | gas | Man Energy Solutions | MAN L28/32S DF | turbine | 1800 | no | [15 empty] | 720/750 | [14 empty] | 60/50 | [7 empty] | Diesel/Natural Gas | [45 empty] | https://www.man-es.com/energy-storage/products/dual-fuel-engines
95 | gas | Man Energy Solutions | MAN L23/30S DF | turbine | 1200 | no | [15 empty] | 720/750/900 | [14 empty] | 60/50/60 | [7 empty] | Diesel/Natural Gas | [45 empty] | https://www.man-es.com/energy-storage/products/dual-fuel-engines
96 | gas | Man Energy Solutions | MAN 51/60 | turbine | 21600 | no |  |  | 50 | [12 empty] | 500/514 | [14 empty] | 50/60 |  |  |  | 8464 | 3156 | 5807 | 26.7124 | Liquid Fuel | [45 empty] | https://www.man-es.com/energy-storage/products/liquid-fuel-engines
97 | gas | Man Energy Solutions | MAN 28/32S | turbine | 4230 | no | [15 empty] | 750/720 | [14 empty] | 50/60 | [7 empty] | Liquid Fuel | [45 empty] | https://www.man-es.com/energy-storage/products/liquid-fuel-engines
98 | gas | Man Energy Solutions | MAN 27/38S | turbine | 2970 | no | [15 empty] | 750/720 | [14 empty] | 50/60 | [7 empty] | Liquid Fuel | [45 empty] | https://www.man-es.com/energy-storage/products/liquid-fuel-engines
99 | gas | Man Energy Solutions | MAN 23/30S | turbine | 1400 | no | [15 empty] | 720/750/900 | [14 empty] | 60/50/60 | [7 empty] | Liquid Fuel | [45 empty] | https://www.man-es.com/energy-storage/products/liquid-fuel-engines
100 | gas | Man Energy Solutions | MAN 21/31S | turbine | 1980 | no | [15 empty] | 1000/900 | [14 empty] | 50/60 | [7 empty] | Liquid Fuel | [45 empty] | https://www.man-es.com/energy-storage/products/liquid-fuel-engines
101 | steam (hydro) | Man Energy Solutions | MST010 | turbine | 500 - 1500 | yes | 500 | 1500 | [19 empty] | 45 |  |  |  | 450 | [58 empty] | https://www.man-es.com/process-industry/products/steam-turbines
102 | steam (hydro) | Man Energy Solutions | MST020 | turbine | 1000 - 5000 | yes | 1000 | 5000 | [19 empty] | 130 |  |  |  | 530 | [58 empty] | https://www.man-es.com/process-industry/products/steam-turbines
103 | steam (hydro) | Man Energy Solutions | MST040 | turbine | 3000 - 15000 | yes | 3000 | 15000 | [19 empty] | 140 |  |  |  | 540 | [58 empty] | https://www.man-es.com/process-industry/products/steam-turbines
104 | steam (hydro) | Man Energy Solutions | MST050 | turbine | 5000 - 30000 | yes | 5000 | 30000 | [19 empty] | 140 |  |  |  | 540 | [58 empty] | https://www.man-es.com/process-industry/products/steam-turbines
105 | steam (hydro) | Man Energy Solutions | MST060 | turbine | 15000 - 55000 | yes | 15000 | 55000 | [19 empty] | 140 |  |  |  | 540 | [58 empty] | https://www.man-es.com/process-industry/products/steam-turbines
106 | steam (hydro) | Man Energy Solutions | MST080 | turbine | 25000 - 75000 | yes | 25000 | 75000 | [19 empty] | 140 |  |  |  | 540 | [58 empty] | https://www.man-es.com/process-industry/products/steam-turbines
107 | steam (hydro) | Man Energy Solutions | MST100 | turbine | 40000 - 140000 | yes | 40000 | 140000 | [19 empty] | 140 |  |  |  | 540 | [58 empty] | https://www.man-es.com/process-industry/products/steam-turbines
108 | steam (hydro) | Man Energy Solutions | MST120 | turbine | 70000 - 180000 | yes | 70000 | 180000 | [19 empty] | 140 |  |  |  | 540 | [58 empty] | https://www.man-es.com/process-industry/products/steam-turbines
109 | gas | Man Energy Solutions | S.E.M.T Pielstick PC2.6 B N | generator | 8600 - 12000 | yes | 8600 | 12000 | [9 empty] | 0.012 - 0.016 | yes | 0.012 | 0.016 | 600 | [14 empty] | 50/60 | [53 empty] | https://www.man-es.com/energy-storage/products/emergency-diesel-generators
110 | gas | Man Energy Solutions | S.E.M.T Pielstick PA6 B N - 60Hz | generator | 4200 - 7000 | yes | 4200 | 7000 | [9 empty] | 0.012 - 0.02 | yes | 0.012 | 0.02 | 900 | [14 empty] | 60 | [53 empty] | https://www.man-es.com/energy-storage/products/emergency-diesel-generators
111 | gas | Man Energy Solutions | S.E.M.T Pielstick PA6 B N - 50Hz | generator | 4200 - 7000 | yes | 4200 | 7000 | [9 empty] | 0.012 - 0.02 | yes | 0.012 | 0.02 | 1000 | [14 empty] | 50 | [53 empty] | https://www.man-es.com/energy-storage/products/emergency-diesel-generators
112 | gas | Man Energy Solutions | MGT6000-1S | turbine | 6630 - 7800 | yes | 6630 | 7800 | 32.3 | [12 empty] | 1500/1800 | [14 empty] | 50/60 | 26.1 – 29.4 | 490 -505 | [6 empty] | 31 | [44 empty] | https://www.man-es.com/oil-gas/products/gas-turbines
113 | gas | Man Energy Solutions | MGT6000-2S | turbine | 6900 - 8300 | yes | 6900 | 8300 | 34 | [12 empty] | 12000 | [15 empty] | 28.1 – 30.0 | 460 – 480 | [6 empty] | 31 | [44 empty] | https://www.man-es.com/oil-gas/products/gas-turbines
114 | gas | Man Energy Solutions | THM1304 - 1304-10N** | turbine | 10080 | no |  |  | 29.2 | [12 empty] | 1500/1800 | [14 empty] | 50/60 | 46.5 | 490 | [6 empty] | 51 | [44 empty] | https://www.man-es.com/oil-gas/products/gas-turbines
115 | gas | Man Energy Solutions | THM1304 - 1304-12N*** | turbine | 11520 | no |  |  | 29.8 | [12 empty] | 1500/1800 | [14 empty] | 50/60 | 48.1 | 525 | [6 empty] | 51 | [44 empty] | https://www.man-es.com/oil-gas/products/gas-turbines
116 | gas | Siemens Energy | SGT5-9000HL (50 Hz) | turbine | 593000 | no |  |  | 43 | [12 empty] | 3000 | [14 empty] | 50 | 1050 | 670 |  | 13000 | 5300 | 5500 | 68.9 | Natural gas/LNG/distillate oil | 51.3393 | 18 |  |  | 8375 | [40 empty] | https://www.siemens-energy.com/global/en/offerings/power-generation/rice.html
117 | gas | Siemens Energy | SGT5-8000H | turbine | 450000 | no |  |  | 42.2 | [12 empty] | 3000 | [14 empty] | 50 | 935 | 630 |  | 12600 | 5500 | 5500 | 69.3 | Natural gas/LNG/distillate oil | 4.1071 | 18 |  |  | 8740 | [40 empty] | https://www.siemens-energy.com/global/en/offerings/power-generation/rice.html
118 | gas | Siemens Energy | SGT6-9000HL (60 Hz) | turbine | 440000 | no |  |  | 43.2 | [12 empty] | 3600 | [14 empty] | 60 | 725 | 670 |  | 10800 | 5000 | 4300 | 54 | Natural gas/LNG/distillate oil | 51.3393 | 18 | [43 empty] | https://www.siemens-energy.com/global/en/offerings/power-generation/rice.html
119 | gas | Siemens Energy | SGT5-4000F | turbine | 329000 | no |  |  | 41 | [12 empty] | 3000 | [14 empty] | 50 | 724 | 599 |  | 10800 | 5200 | 4800 | 56.16 | Natural gas/LNG/sour gases/distillate oil/H₂/biodiesel/kerosene/jet fuel/condensate/naphta | 30.8036 | [44 empty] | https://www.siemens-energy.com/global/en/offerings/power-generation/rice.html
120 | gas | Siemens Energy | SGT5-4000F | turbine | 385000 | no |  |  | 41.5 | [12 empty] | 3000 | [14 empty] | 50 | 800 | 619 |  | 10800 | 5200 | 4800 | 56.16 | Natural gas/LNG/sour gases/distillate oil/H₂/biodiesel/kerosene/jet fuel/condensate/naphta | 30.8036 | [44 empty] | https://www.siemens-energy.com/global/en/offerings/power-generation/rice.html
121 | gas | Siemens Energy | SGT6-8000H | turbine | 310000 | no |  |  | 40.4 | [12 empty] | 3600 | [14 empty] | 60 | 650 | 645 |  | 10500 | 4300 | 4300 | 45.15 | Natural gas/LNG/sour gases/distillate oil/biodiesel/Arabian Super Light crude oil (ASL)/kerosene/jet fuel/condensate | 51.3393 | [44 empty] | https://www.siemens-energy.com/global/en/offerings/power-generation/rice.html
122 | gas | Siemens Energy | SGT6-5000F | turbine | 215000 | no |  |  | 39.5 | [12 empty] | 3600 | [14 empty] | 60 | 478 | 612 |  | 9100 | 4600 | 4000 | 41.86 | Natural gas/LNG/sour gases/distillate oil/biodiesel/Arabian Super Light crude oil (ASL)/kerosene/jet fuel/condensate | 18.4821 | [44 empty] | https://www.siemens-energy.com/global/en/offerings/power-generation/rice.html
123 | gas | Siemens Energy | SGT6-5000F | turbine | 260000 | no |  |  | 40 | [12 empty] | 3600 | [14 empty] | 60 | 586 | 592 |  | 10100 | 4600 | 4600 | 46.46 | Natural gas/LNG/sour gases/distillate oil/biodiesel/Arabian Super Light crude oil (ASL)/kerosene/jet fuel/condensate | 18.4821 | [44 empty] | https://www.siemens-energy.com/global/en/offerings/power-generation/rice.html
124 | gas | Siemens Energy | SGT5-2000E | turbine | 187000 | no |  |  | 36.5 | [12 empty] | 3000 | [14 empty] | 50 | 588 | 536 |  | 10300 | 4000 | 4000 | 41.2 | Natural gas/LNG, sour gases/distillate oil/biodiesel/crude oil/heavy fuel oil (HFO)/kerosene/jet fuel/condensate | 51.3393 | [44 empty] | https://www.siemens-energy.com/global/en/offerings/power-generation/rice.html
125 | gas | Siemens Energy | SGT6-2000E | turbine | 117000 | no |  |  | 35.4 | [12 empty] | 3600 | [14 empty] | 60 | 368 | 532 |  | 9100 | 3300 | 3300 | 30.03 | Natural gas/LNG, sour gases/distillate oil/biodiesel/crude oil/heavy fuel oil (HFO)/kerosene/jet fuel/condensate | 51.3393 | [44 empty] | https://www.siemens-energy.com/global/en/offerings/power-generation/rice.html
126 | gas | Mitsubishi Power | H-25 Series | turbine | 40000 | no |  |  | 36.2 | [28 empty] | 114 | 569 |  | 7900 | 3800 | 3900 | 30.02 | Natural gas/off gas/light oil/kerosene/bio-ethanol | 30.8036 | 16.2001 |  |  | 9949 | [40 empty] | https://power.mhi.com/products/gasturbines/lineup/h25
127 | gas | Mitsubishi Power | H-100 Series - 60Hz | turbine | 100000 - 120000 | yes | 100000 | 120000 | 38.2 | [28 empty] | 293 | 534 |  | 12900 | 4500 | 5400 | 58.05 |  | 18.4821 | 16.2001 |  |  | 9421 | [40 empty] | https://power.mhi.com/products/gasturbines/lineup/h26
128 | gas | Mitsubishi Power | H-100 Series - 50Hz | turbine | 100000 - 120000 | yes | 100000 | 120000 | 38.3 | [28 empty] | 296 | 586 |  | 12900 | 4500 | 5400 | 58.05 |  | 18.4821 | 16.2001 |  |  | 9400 | [40 empty] | https://power.mhi.com/products/gasturbines/lineup/h27
129 | gas | Mitsubishi Power | M501D Series | turbine | 110000 | no |  |  | 34.9 | [28 empty] | 354 | 543 |  | 11400 | 4500 | 4800 | 51.3 |  | 51.3393 | 54.0003 |  |  | 10320 | [40 empty] | https://power.mhi.com/products/gasturbines/lineup/h28
130 | gas | Mitsubishi Power | M501F Series | turbine | 180000 | no |  |  | 37 | [28 empty] | 468 | 613 |  | 11600 | 5200 | 4900 | 60.32 |  | 51.3393 | 18.0001 |  |  | 9740 | [40 empty] | https://power.mhi.com/products/gasturbines/lineup/h29
131 | gas | Mitsubishi Power | M501G Series | turbine | 270000 - 280000 | yes | 270000 | 280000 | 40 | [28 empty] | 618 | 617 |  | 12900 | 5100 | 5500 | 65.79 |  | 30.8036 | 16.2001 |  |  | 9000 | [40 empty] | https://power.mhi.com/products/gasturbines/lineup/h30
132 | gas | Mitsubishi Power | M501J Series | turbine | 220000 - 453000 | yes | 220000 | 453000 | 44 | [28 empty] | 815 | 649 |  | 14400 | 5400 | 5600 | 77.76 |  | 51.3393 | 16.2001 |  |  | 8182 | [40 empty] | https://power.mhi.com/products/gasturbines/lineup/h31
133 | gas | Mitsubishi Power | M701D Series | turbine | 140000 | no |  |  | 34.8 | [28 empty] | 453 | 542 |  | 11900 | 5000 | 5300 | 59.5 |  | 51.3393 | 54.0003 |  |  | 10350 | [40 empty] | https://power.mhi.com/products/gasturbines/lineup/h32
134 | gas | Mitsubishi Power | M701F Series | turbine | 380000 | no |  |  | 41.9 | [28 empty] | 748 | 630 |  | 14300 | 5800 | 6100 | 82.94 |  | 51.3393 | 18.0001 |  |  | 8592 | [40 empty] | https://power.mhi.com/products/gasturbines/lineup/h33
135 | gas | Mitsubishi Power | M701G Series | turbine | 330000 | no |  |  | 39.5 | [28 empty] | 755 | 587 |  | 14400 | 6200 | 6700 | 89.28 |  | 51.3393 | 18.0001 |  |  | 9110 | [40 empty] | https://power.mhi.com/products/gasturbines/lineup/h34
136 | gas | Mitsubishi Power | M701J Series | turbine | 440000 - 570000 | yes | 440000 | 570000 | 44 | [28 empty] | 765 | 663 |  | 16700 | 6500 | 6900 | 108.55 |  | 51.3393 | 16.2001 |  |  | 8182 | [40 empty] | https://power.mhi.com/products/gasturbines/lineup/h35
137 | gas | Mitsubishi Power | FT8® MOBILEPAC® - 60Hz | turbine | 31000 | no |  |  | 36.7 | [12 empty] | 3600 | [14 empty] | 60 | 92 | 491 |  | 5000 | 2000 | 3000 | 10 | Gas/Oil |  |  |  |  | 9825 | [40 empty] | https://power.mhi.com/products/aerogasturbines/lineup
138 | gas | Mitsubishi Power | FT8® MOBILEPAC® - 50Hz | turbine | 29000 | no |  |  | 34.7 | [12 empty] | 3000 | [14 empty] | 50 | 92 | 496 |  | 5000 | 2000 | 3000 | 10 | Gas/Oil |  |  |  |  | 10376 | [40 empty] | https://power.mhi.com/products/aerogasturbines/lineup
139 | gas | Mitsubishi Power | FT8® SWIFTPAC® 30 - 50Hz | turbine | 31000 | no |  |  | 36.4 | [12 empty] | 3000 | [14 empty] | 50 | 92 | 494 |  | 5000 | 2000 | 3000 | 10 | Gas/Oil |  |  |  |  | 9900 | [40 empty] | https://power.mhi.com/products/aerogasturbines/lineup
140 | gas | Mitsubishi Power | FT8® SWIFTPAC® 30 - 60Hz | turbine | 31000 | no |  |  | 36.6 | [12 empty] | 3600 | [14 empty] | 60 | 92 | 491 |  | 5000 | 2000 | 3000 | 10 | Gas/Oil |  |  |  |  | 9841 | [40 empty] | https://power.mhi.com/products/aerogasturbines/lineup
141 | gas | Mitsubishi Power | FT8® SWIFTPAC® 60 - 50Hz | turbine | 62000 | no |  |  | 36.4 | [12 empty] | 3000 | [14 empty] | 50 | 184 | 494 |  | 5000 | 2000 | 3000 | 10 | Gas/Oil |  |  |  |  | 9882 | [40 empty] | https://power.mhi.com/products/aerogasturbines/lineup
142 | gas | Mitsubishi Power | FT8® SWIFTPAC® 60 - 60Hz | turbine | 62000 | no |  |  | 36.8 | [12 empty] | 3600 | [14 empty] | 60 | 184 | 491 |  | 5000 | 2000 | 3000 | 10 | Gas/Oil |  |  |  |  | 9792 | [40 empty] | https://power.mhi.com/products/aerogasturbines/lineup
143 | gas | Mitsubishi Power | FT4000® SWIFTPAC® 70 - 50Hz | turbine | 70000 | no |  |  | 40.4 | [12 empty] | 3000 | [14 empty] | 50 | 183 | 431 |  | 9000 | 4000 | 4000 | 36 | Gas/Oil |  |  |  |  | 8908 | [40 empty] | https://power.mhi.com/products/aerogasturbines/lineup
144 | gas | Mitsubishi Power | FT4000® SWIFTPAC® 70 - 60Hz | turbine | 70000 | no |  |  | 41.5 | [12 empty] | 3600 | [14 empty] | 60 | 183 | 422 |  | 9000 | 4000 | 4000 | 36 | Gas/Oil |  |  |  |  | 8686 | [40 empty] | https://power.mhi.com/products/aerogasturbines/lineup
145 | gas | Mitsubishi Power | FT4000® SWIFTPAC® 140 - 50Hz | turbine | 140000 | no |  |  | 40.5 | [12 empty] | 3000 | [14 empty] | 50 | 367 | 431 |  | 9000 | 4000 | 4000 | 36 | Gas/Oil |  |  |  |  | 8896 | [40 empty] | https://power.mhi.com/products/aerogasturbines/lineup
146 | gas | Mitsubishi Power | FT4000® SWIFTPAC® 140 - 60Hz | turbine | 140000 | no |  |  | 41.6 | [12 empty] | 3600 | [14 empty] | 60 | 367 | 422 |  | 9000 | 4000 | 4000 | 36 | Gas/Oil |  |  |  |  | 8661 | [40 empty] | https://power.mhi.com/products/aerogasturbines/lineup
147 | gas | Mitsubishi Power | RG-Z Series (Water/Hydrogen Cooled Generators) | generator | 500000 - 1400000 | yes | 500000 | 1400000 | [9 empty] | 27 | no | [71 empty] | https://power.mhi.com/products/generators/lineup
148 | gas | Mitsubishi Power | RG-Y Series (Hydrogen Cooled Generators) | generator | 250000 - 900000 | yes | 250000 | 900000 | 99 | [8 empty] | 24 | no | [71 empty] | https://power.mhi.com/products/generators/lineup
149 | gas | Mitsubishi Power | RG-X Series (Air Cooled Generators) | generator | 350000 | no |  |  | 98.5 | [8 empty] | 10 - 24 | yes | 10 | 24 | [69 empty] | https://power.mhi.com/products/generators/lineup
150 | gas | Mitsubishi Power | RG-N Series (Generators for Nuclear Power Plants) | generator | 500000 - 2000000 | yes | 500000 | 2000000 | [9 empty] | 27 | no |  |  | 1500 / 1800 | [68 empty] | https://power.mhi.com/products/generators/lineup
151 | gas | Siemens Energy | SGT-800 (62 MW rating) | turbine | 62500 | no |  |  | 41.1 | [12 empty] | 6600 | [14 empty] | 50/60 | 135.5 | 596 |  | 20800 | 7300 | 6600 | 151.84 | Natural gas/liquid fuel/dual fuel | 31 - 51 |  |  |  | 8759 | [40 empty] | https://www.siemens-energy.com/global/en/offerings/power-generation/rice.html
152 | gas | Siemens Energy | SGT-800 (57 MW rating) | turbine | 57000 | no |  |  | 40.1 | [12 empty] | 6600 | [14 empty] | 50/60 | 136.5 | 565 |  | 20800 | 7300 | 6600 | 151.84 | Natural gas/liquid fuel/dual fuel | 32 - 51 |  |  |  | 8970 | [40 empty] | https://www.siemens-energy.com/global/en/offerings/power-generation/rice.html
153 | gas | Siemens Energy | SGT-800 (56 MW rating) | turbine | 55600 | no |  |  | 39.5 | [12 empty] | 6600 | [14 empty] | 50/60 | 137.7 | 564 |  | 20800 | 7300 | 6600 | 151.84 | Natural gas/liquid fuel/dual fuel | 33 - 51 |  |  |  | 9123 | [40 empty] | https://www.siemens-energy.com/global/en/offerings/power-generation/rice.html
154 | gas | Siemens Energy | SGT-750 | turbine | 39800 | no |  |  | 40.3 | [12 empty] | 6100 | [14 empty] | 50/60 | 115.4 | 468 |  | 20300 | 4800 | 4100 | 97.44 | Natural gas/liquid fuel/dual fuel | 18.4821 |  |  |  | 8922 | [40 empty] | https://www.siemens-energy.com/global/en/offerings/power-generation/rice.html
155 | gas | Siemens Energy | SGT-700 (35 MW rating) | turbine | 35000 | no |  |  | 38 | [12 empty] | 6500 | [14 empty] | 50/60 | 98.7 | 531 |  | 18800 | 4600 | 4000 | 86.48 | Natural gas/liquid fuel/dual fuel | 30.8036 |  |  |  | 9466 | [40 empty] | https://www.siemens-energy.com/global/en/offerings/power-generation/rice.html
156 | gas | Siemens Energy | SGT-700 (33 MW rating) | turbine | 32800 | no |  |  | 37.2 | [12 empty] | 6500 | [14 empty] | 50/60 | 95 | 533 |  | 18800 | 4600 | 4000 | 86.48 | Natural gas/liquid fuel/dual fuel | 30.8036 |  |  |  | 9675 | [40 empty] | https://www.siemens-energy.com/global/en/offerings/power-generation/rice.html
157 | gas | Siemens Energy | SGT-600 | turbine | 24500 | no |  |  | 33.6 | [12 empty] | 7700 | [14 empty] | 50/60 | 81.3 | 543 |  | 18800 | 4600 | 4000 | 86.48 | Natural gas/liquid fuel/dual fuel | 18.4821 |  |  |  | 10720 | [40 empty] | https://www.siemens-energy.com/global/en/offerings/power-generation/rice.html
158 | gas | Siemens Energy | SGT-400 (11 MW version) | turbine | 10500 | no |  |  | 35.4 | [12 empty] | 11500 | [14 empty] | 50/60 | 34.2 | 510 |  | 14000 | 3100 | 4300 | 43.4 | Natural gas/liquid fuel/dual fuel | 30.8036 |  |  |  | 10173 | [40 empty] | https://www.siemens-energy.com/global/en/offerings/power-generation/rice.html
159 | gas | Siemens Energy | SGT-400 (13 MW version) | turbine | 12900 | no |  |  | 34.8 | [12 empty] | 9500 | [14 empty] | 50/60 | 40 | 555 |  | 14000 | 3100 | 4300 | 43.4 | Natural gas/liquid fuel/dual fuel | 30.8036 |  |  |  | 10354 | [40 empty] | https://www.siemens-energy.com/global/en/offerings/power-generation/rice.html
160 | gas | Siemens Energy | SGT-400 (15 MW version) | turbine | 14300 | no |  |  | 35.6 | [12 empty] | 9500 | [14 empty] | 50/60 | 44.5 | 529 |  | 14000 | 3100 | 4300 | 43.4 | Natural gas/liquid fuel/dual fuel | 30.8036 |  |  |  | 10103 | [40 empty] | https://www.siemens-energy.com/global/en/offerings/power-generation/rice.html
161 | gas | Siemens Energy | SGT-300 | turbine | 7900 | no |  |  | 30.8 | [12 empty] | 14045 | [14 empty] | 50/60 | 30.2 | 543 |  | 11900 | 2700 | 4000 | 32.13 | Natural gas/liquid fuel/dual fuel | 30.8036 |  |  |  | 11704 | [40 empty] | https://www.siemens-energy.com/global/en/offerings/power-generation/rice.html
162 | gas | Siemens Energy | SGT-100 (5.1 MW version) | turbine | 5100 | no |  |  | 30.1 | [12 empty] | 17384 | [14 empty] | 50/60 | 19.5 | 544 |  | 11900 | 2700 | 4000 | 32.13 | Natural gas/liquid fuel/dual fuel | 30.8036 |  |  |  | 11945 | [40 empty] | https://www.siemens-energy.com/global/en/offerings/power-generation/rice.html
163 | gas | Siemens Energy | SGT-100 (5.4 MW version) | turbine | 5400 | no |  |  | 30.2 | [12 empty] | 17384 | [14 empty] | 50/60 | 21 | 549 |  | 8500 | 2400 | 5900 | 20.4 | Natural gas/liquid fuel/dual fuel | 30.8036 |  |  |  | 11913 | [40 empty] | https://www.siemens-energy.com/global/en/offerings/power-generation/rice.html
164 | gas | Siemens Energy | SGT-50 w/DLE Combustors | turbine | 2000 | no |  |  | 26 | [12 empty] | 1500/1800 | [14 empty] | 50/60 | 9.5 |  |  | 8500 | 2400 | 5900 | 20.4 | Gas | 18.4821 | [44 empty] | https://www.siemens-energy.com/global/en/offerings/power-generation/rice.html
165 | gas | Siemens Energy | SGT-50 w/Diffusion Flame Combustors | turbine | 1934 | no |  |  | 18 | [12 empty] | 1500/1800 | [14 empty] | 50/60 | 15 |  |  | 8500 | 2400 | 5900 | 20.4 | Natural gas/liquid fuel/dual fuel | [45 empty] | https://www.siemens-energy.com/global/en/offerings/power-generation/rice.html
166 | gas | Siemens Energy | SGT-50 Externally Fired | turbine | 1850 | no |  |  | 25.5 | [12 empty] | 1500/1800 | [14 empty] | 50/60 | 9.35 |  |  | 8500 | 2400 | 5900 | 20.4 | External Heat Source | [45 empty] | https://www.siemens-energy.com/global/en/offerings/power-generation/rice.html
167 | gas | Siemens Energy | SGT-A35 (GT62) DLE | turbine | 31300 | no | 38.3 | [14 empty] | 4800 | [14 empty] | 50/60 | 98 | 485 |  | 18000 | 3400 | 4500 | 61.2 | Natural gas/liquid fuel/dual fuel | 31 |  |  |  | 9400 | [40 empty] | https://www.siemens-energy.com/global/en/offerings/power-generation/rice.html
168 | gas | Siemens Energy | SGT-A35 (GT61) DLE | turbine | 33900 | no | 39.4 | [14 empty] | 4850 | [14 empty] | 50/60 | 98 | 487 |  | 18000 | 3400 | 4500 | 61.2 | Natural gas/liquid fuel/dual fuel | 31 |  |  |  | 9140 | [40 empty] | https://www.siemens-energy.com/global/en/offerings/power-generation/rice.html
169 | gas | Siemens Energy | SGT-A35 (GT30 34 MW) DLE 50 Hz | turbine | 32200 | no | 37.4 | [14 empty] | 3000 | [14 empty] | 50 | 101 | 504 |  | 18000 | 3400 | 4500 | 61.2 | Natural gas/liquid fuel/dual fuel | 31 |  |  |  | 9634 | [40 empty] | https://www.siemens-energy.com/global/en/offerings/power-generation/rice.html
170 | gas | Siemens Energy | SGT-A05 KB5S | turbine | 4000 | no | 29.7 | [14 empty] | 14200 | [14 empty] | 50/60 | 15.4 | 560 |  | 9000 | 2700 | 3100 | 24.3 | Natural gas/liquid fuel/dual fuel | 31 |  |  |  | 12137 | [40 empty] | https://www.siemens-energy.com/global/en/offerings/power-generation/rice.html
171 | gas | Siemens Energy | SGT-A05 KB7S | turbine | 5400 | no | 32.3 | [14 empty] | 14600 | [14 empty] | 50/60 | 21.3 | 494 |  | 9000 | 2700 | 3100 | 24.3 | Natural gas/liquid fuel/dual fuel | 31 |  |  |  | 11152 | [40 empty] | https://www.siemens-energy.com/global/en/offerings/power-generation/rice.html
172 | gas | Siemens Energy | SGT-A05 KB7HE | turbine | 5800 | no | 33.2 | [14 empty] | 14600 | [14 empty] | 50/60 | 21.4 | 522 |  | 9000 | 2700 | 3100 | 24.3 | Natural gas/liquid fuel/dual fuel | 31 |  |  |  | 10848 | [40 empty] | https://www.siemens-energy.com/global/en/offerings/power-generation/rice.html
173 | gas | Siemens Energy | SGE-18SL | generator | 241 | no |  |  | 38.6 | [12 empty] | 1200 | [14 empty] | 50/60 | 0.37778 | 344 | [6 empty] | 232 | 3.24 | Gas Engines and Gen-sets Natural Gas | [42 empty] | https://www.siemens-energy.com/global/en/offerings/power-generation/gas-engines/sl-engines.html#SMEngine
174 | gas | Siemens Energy | SGE-18SL | generator | 304 | no |  |  | 39.1 | [12 empty] | 1500 | [14 empty] | 50/60 | 0.45556 | 372 | [6 empty] | 232 | 3.24 | Gas Engines and Gen-sets Natural Gas | [42 empty] | https://www.siemens-energy.com/global/en/offerings/power-generation/gas-engines/sl-engines.html#SMEngine
175 | gas | Siemens Energy | SGE-18SL | generator | 336 | no |  |  | 37.4 | [12 empty] | 1800 | [14 empty] | 50/60 | 0.525 | 397 | [6 empty] | 232 | 3.24 | Gas Engines and Gen-sets Natural Gas | [42 empty] | https://www.siemens-energy.com/global/en/offerings/power-generation/gas-engines/sl-engines.html#SMEngine
176 | gas | Siemens Energy | SGE-24SL | generator | 321 | no |  |  | 36.1 | [12 empty] | 1200 | [14 empty] | 50/60 | 0.49444 | 397 | [6 empty] | 232 | 3.24 | Gas Engines and Gen-sets Natural Gas | [42 empty] | https://www.siemens-energy.com/global/en/offerings/power-generation/gas-engines/sl-engines.html#SMEngine
177 | gas | Siemens Energy | SGE-24SL | generator | 405 | no |  |  | 38.5 | [12 empty] | 1500 | [14 empty] | 50/60 | 0.6 | 376 | [6 empty] | 232 | 3.24 | Gas Engines and Gen-sets Natural Gas | [42 empty] | https://www.siemens-energy.com/global/en/offerings/power-generation/gas-engines/sl-engines.html#SMEngine
178 | gas | Siemens Energy | SGE-24SL | generator | 435 | no |  |  | 36 | [12 empty] | 1800 | [14 empty] | 50/60 | 0.62778 | 409 | [6 empty] | 232 | 3.24 | Gas Engines and Gen-sets Natural Gas | [42 empty] | https://www.siemens-energy.com/global/en/offerings/power-generation/gas-engines/sl-engines.html#SMEngine
179 | gas | Siemens Energy | SGE-36SL | generator | 485 | no |  |  | 38.6 | [12 empty] | 1200 | [14 empty] | 50/60 | 0.72778 | 346 | [6 empty] | 232 | 3.24 | Gas Engines and Gen-sets Natural Gas | [42 empty] | https://www.siemens-energy.com/global/en/offerings/power-generation/gas-engines/sl-engines.html#SMEngine
180 | gas | Siemens Energy | SGE-36SL | generator | 610 | no |  |  | 38.9 | [12 empty] | 1500 | [14 empty] | 50/60 | 0.91944 | 370 | [6 empty] | 232 | 3.24 | Gas Engines and Gen-sets Natural Gas | [42 empty] | https://www.siemens-energy.com/global/en/offerings/power-generation/gas-engines/sl-engines.html#SMEngine
181 | gas | Siemens Energy | SGE-36SL | generator | 677 | no |  |  | 37.7 | [12 empty] | 1800 | [14 empty] | 50/60 | 1.0333 | 392 | [6 empty] | 232 | 3.24 | Gas Engines and Gen-sets Natural Gas | [42 empty] | https://www.siemens-energy.com/global/en/offerings/power-generation/gas-engines/sl-engines.html#SMEngine
182 | gas | Siemens Energy | SGE-48SL | generator | 647 | no |  |  | 36.4 | [12 empty] | 1200 | [14 empty] | 50/60 | 1 | 387 | [6 empty] | 232 | 3.24 | Gas Engines and Gen-sets Natural Gas | [42 empty] | https://www.siemens-energy.com/global/en/offerings/power-generation/gas-engines/sl-engines.html#SMEngine
183 | gas | Siemens Energy | SGE-48SL | generator | 813 | no |  |  | 38.8 | [12 empty] | 1500 | [14 empty] | 50/60 | 1.2 | 378 | [6 empty] | 232 | 3.24 | Gas Engines and Gen-sets Natural Gas | [42 empty] | https://www.siemens-energy.com/global/en/offerings/power-generation/gas-engines/sl-engines.html#SMEngine
184 | gas | Siemens Energy | SGE-48SL | generator | 873 | no |  |  | 36 | [12 empty] | 1800 | [14 empty] | 50/60 | 1.2889 | 435 | [6 empty] | 232 | 3.24 | Gas Engines and Gen-sets Natural Gas | [42 empty] | https://www.siemens-energy.com/global/en/offerings/power-generation/gas-engines/sl-engines.html#SMEngine
185 | gas | Siemens Energy | SGE-56SL | generator | 763 | no |  |  | 39 | [12 empty] | 1200 | [14 empty] | 50/60 | 1.1306 | 357 | [6 empty] | 232 | 3.24 | Gas Engines and Gen-sets Natural Gas | [42 empty] | https://www.siemens-energy.com/global/en/offerings/power-generation/gas-engines/sl-engines.html#SMEngine
186 | gas | Siemens Energy | SGE-56SL | generator | 957 | no |  |  | 39 | [12 empty] | 1500 | [14 empty] | 50/60 | 1.4139 | 308 | [6 empty] | 232 | 3.24 | Gas Engines and Gen-sets Natural Gas | [42 empty] | https://www.siemens-energy.com/global/en/offerings/power-generation/gas-engines/sl-engines.html#SMEngine
187 | gas | Siemens Energy | SGE-56SL | generator | 1028 | no |  |  | 36.5 | [12 empty] | 1800 | [14 empty] | 50/60 | 1.5861 | 437 | [6 empty] | 232 | 3.24 | Gas Engines and Gen-sets Natural Gas | [42 empty] | https://www.siemens-energy.com/global/en/offerings/power-generation/gas-engines/sl-engines.html#SMEngine
188 | gas | Siemens Energy | SGE-56SM | generator | 1025 | no |  |  | 39.7 | [12 empty] | 1500 | [14 empty] | 50/60 | 1.4722 | 495 | [6 empty] | 232 | 3.96 | Gas Engines and Gen-sets Natural Gas | [42 empty] | https://www.siemens-energy.com/global/en/offerings/power-generation/gas-engines/sl-engines.html#SMEngine
189 | gas | Siemens Energy | SGE-56SM | generator | 1066 | no |  |  | 37.9 | [12 empty] | 1800 | [14 empty] | 50/60 | 1.5361 | 528 | [6 empty] | 232 | 3.96 | Gas Engines and Gen-sets Natural Gas | [42 empty] | https://www.siemens-energy.com/global/en/offerings/power-generation/gas-engines/sl-engines.html#SMEngine
190 | gas | Siemens Energy | SGE-86EM | generator | 2065 | no |  |  | 45.4 | [27 empty] | 50 |  | 352 | [6 empty] | 500 | [44 empty] | https://www.siemens-energy.com/global/en/offerings/power-generation/gas-engines/e-series-engines.html
191 | gas | Siemens Energy | SGE-100EM | generator | 2065 | no |  |  | 45.4 | [27 empty] | 60 |  | 352 | [6 empty] | 500 | [44 empty] | https://www.siemens-energy.com/global/en/offerings/power-generation/gas-engines/e-series-engines.html
192 | biogas | Siemens Energy | SGE-24HM | generator | 501 | no |  |  | 42.5 | [12 empty] | 1500 | [14 empty] | 50/60 | 0.58889 | 497 | [6 empty] | 232 | 5.04 | Gas Engines and Gen-sets Biogas | [42 empty] | https://www.siemens-energy.com/global/en/offerings/power-generation/gas-engines/hm-engines.html
193 | biogas | Siemens Energy | SGE-24HM | generator | 500 | no |  |  | 40.2 | [12 empty] | 1800 | [14 empty] | 50/60 | 0.72222 | 491 | [6 empty] | 232 | 5.04 | Gas Engines and Gen-sets Biogas | [42 empty] | https://www.siemens-energy.com/global/en/offerings/power-generation/gas-engines/hm-engines.html
194 | biogas | Siemens Energy | SGE-42HM | generator | 1011 | no |  |  | 42.8 | [12 empty] | 1500 | [14 empty] | 50/60 | 1.3944 | 430 | [6 empty] | 232 | 3.96 | Gas Engines and Gen-sets Biogas | [42 empty] | https://www.siemens-energy.com/global/en/offerings/power-generation/gas-engines/hm-engines.html
195 | biogas | Siemens Energy | SGE-42HM | generator | 1006 | no |  |  | 41 | [12 empty] | 1800 | [14 empty] | 50/60 | 1.4167 | 463 | [6 empty] | 232 | 3.96 | Gas Engines and Gen-sets Biogas | [42 empty] | https://www.siemens-energy.com/global/en/offerings/power-generation/gas-engines/hm-engines.html
196 | biogas | Siemens Energy | SGE-56HM | generator | 1007 | no |  |  | 42.2 | [12 empty] | 1200 | [14 empty] | 50/60 | 1.4139 | 406 | [6 empty] | 232 | 3.96 | Gas Engines and Gen-sets Biogas | [42 empty] | https://www.siemens-energy.com/global/en/offerings/power-generation/gas-engines/hm-engines.html
197 | biogas | Siemens Energy | SGE-56HM | generator | 1337 | no |  |  | 43.2 | [12 empty] | 1500 | [14 empty] | 50/60 | 1.6694 | 408 | [6 empty] | 232 | 3.96 | Gas Engines and Gen-sets Biogas | [42 empty] | https://www.siemens-energy.com/global/en/offerings/power-generation/gas-engines/hm-engines.html
198 | biogas | Siemens Energy | SGE-56HM | generator | 1308 | no |  |  | 41.1 | [12 empty] | 1800 | [14 empty] | 50/60 | 1.8222 | 470 | [6 empty] | 232 | 3.96 | Gas Engines and Gen-sets Biogas | [42 empty] | https://www.siemens-energy.com/global/en/offerings/power-generation/gas-engines/hm-engines.html
199 | gas | Solar turbines | Titan 350 - 38 MW | turbine | 38000 | no |  |  | 40.2 | [28 empty] | 107.3639 | 490 |  | 21900 | 4000 |  | 87.6 | Natural Gas |  |  | gas turbine generator set |  | 8965 | [40 empty] | https://www.solarturbines.com/en_US/products/oil-and-gas-power-generation-packages.html
200 | gas | Solar turbines | Titan 350 - 34 MW | turbine | 34000 | no |  |  | 39.3 | [28 empty] | 107.2958 | 450 |  | 21900 | 4000 |  | 87.6 | Natural Gas |  |  | gas turbine generator set |  | 9130 | [40 empty] | https://www.solarturbines.com/en_US/products/oil-and-gas-power-generation-packages.html
201 | gas | Solar turbines | Titan 250 | turbine | 23100 | no |  |  | 38.6 | [28 empty] | 70.4 | 460 |  | 18200 | 3400 | 3900 | 61.88 | Natural Gas |  |  | gas turbine generator set |  | 9150 | [40 empty] | https://www.solarturbines.com/en_US/products/oil-and-gas-power-generation-packages.html
202 | gas | Solar turbines | Titan 130 | turbine | 16530 | no |  |  | 35.4 | [28 empty] | 56.2528 | 490 |  | 14200 | 3000 | 3900 | 42.6 | Natural Gas |  |  | gas turbine generator set |  | 10160 | [40 empty] | https://www.solarturbines.com/en_US/products/oil-and-gas-power-generation-packages.html
203 | gas | Solar turbines | Mars 100 | turbine | 11350 | no |  |  | 33 | [28 empty] | 42.5681 | 485 |  | 14200 | 2800 | 3800 | 39.76 | Natural Gas |  |  | gas turbine generator set |  | 10935 | [40 empty] | https://www.solarturbines.com/en_US/products/oil-and-gas-power-generation-packages.html
204 | gas | Solar turbines | Mars 90 | turbine | 9450 | no |  |  | 31.9 | [28 empty] | 40.1639 | 465 |  | 14200 | 2800 | 3800 | 39.76 | Natural Gas |  |  | gas turbine generator set |  | 11300 | [40 empty] | https://www.solarturbines.com/en_US/products/oil-and-gas-power-generation-packages.html
205 | gas | Solar turbines | Taurus 70 | turbine | 8180 | no |  |  | 34 | [28 empty] | 26.8542 | 520 |  | 11100 | 2900 | 3700 | 32.19 | Natural Gas |  |  | gas turbine generator set |  | 10470 | [40 empty] | https://www.solarturbines.com/en_US/products/oil-and-gas-power-generation-packages.html
206 | gas | Solar turbines | Taurus 60 | turbine | 5670 | no |  |  | 31.5 | [28 empty] | 21.7694 | 510 |  | 9800 | 2600 | 3200 | 25.48 | Natural Gas |  |  | gas turbine generator set |  | 11430 | [40 empty] | https://www.solarturbines.com/en_US/products/oil-and-gas-power-generation-packages.html
207 | gas | Solar turbines | Centaur 50 | turbine | 4600 | no |  |  | 29.3 | [28 empty] | 19.0778 | 510 |  | 9800 | 2600 | 3200 | 25.48 | Natural Gas |  |  | gas turbine generator set |  | 12265 | [40 empty] | https://www.solarturbines.com/en_US/products/oil-and-gas-power-generation-packages.html
208 | gas | Solar turbines | Centaur 40 | turbine | 3515 | no |  |  | 27.9 | [28 empty] | 18.9903 | 445 |  | 9800 | 2600 | 3200 | 25.48 | Natural Gas |  |  | gas turbine generator set |  | 12910 | [40 empty] | https://www.solarturbines.com/en_US/products/oil-and-gas-power-generation-packages.html
209 | gas | Solar turbines | Saturn 20 | turbine | 1210 | no |  |  | 24.3 | [28 empty] | 6.5389 | 505 |  | 6700 | 2400 | 2700 | 16.08 | Natural Gas |  |  | gas turbine generator set |  | 14810 | [40 empty] | https://www.solarturbines.com/en_US/products/oil-and-gas-power-generation-packages.html
210 | gas | Solar turbines | Titan 350 - 38 PG | turbine | 38000 | no |  |  | 40.2 | [12 empty] | 1500/1800 | [14 empty] | 50/60 | 107.3639 | 490 |  | 21900 | 4000 |  | 87.6 | Natural Gas, Diesel, Dual (Natural Gas and Diesel), Low BTU gas |  |  | Gas Turbine Generator Set for Power Generation |  | 8965 | [40 empty] | https://www.solarturbines.com/en_US/products/power-generation-packages.html
211 | gas | Solar turbines | Titan 350 - 34 PG | turbine | 34000 | no |  |  | 39.3 | [12 empty] | 1500/1800 | [14 empty] | 50/60 | 107.2958 | 450 |  | 21900 | 4000 |  | 87.6 | Natural Gas, Diesel, Dual (Natural Gas and Diesel), 20% Hydrogen in DLE |  |  | Gas Turbine Generator Set for Power Generation |  | 9130 | [40 empty] | https://www.solarturbines.com/en_US/products/power-generation-packages.html
212 | gas | Solar turbines | Titan 250 PG | turbine | 23100 | no |  |  | 40 | [12 empty] | 1500/1800 | [14 empty] | 50/60 | 70.4 | 460 |  | 18200 | 3400 | 3900 | 61.88 | Natural Gas, Dual (Gas/Distillate) |  |  | Gas Turbine Generator Set for Power Generation |  | 9150 | [40 empty] | https://www.solarturbines.com/en_US/products/power-generation-packages.html
213 | gas | Solar turbines | Titan 130 PG | turbine | 16530 | no |  |  | 35.4 | [12 empty] | 1500/1800 | [14 empty] | 50/60 | 56.2528 | 490 |  | 14200 | 3000 | 3900 | 42.6 | Natural Gas, Diesel, Dual (Natural Gas and Diesel), Low BTU gas |  |  | Gas Turbine Generator Set for Power Generation |  | 10160 | [40 empty] | https://www.solarturbines.com/en_US/products/power-generation-packages.html
214 | gas | Solar turbines | Mars 100 PG | turbine | 11350 | no |  |  | 33 | [12 empty] | 1500/1800 | [14 empty] | 50/60 | 42.5681 | 485 |  | 14200 | 3000 | 3800 | 42.6 | Natural Gas, Diesel, Dual (Natural Gas and Diesel), Low BTU gas |  |  | Gas Turbine Generator Set for Power Generation |  | 10935 | [40 empty] | https://www.solarturbines.com/en_US/products/power-generation-packages.html
215 | gas | Solar turbines | Taurus 70 PG | turbine | 8180 | no |  |  | 34 | [12 empty] | 1500/1800 | [14 empty] | 50/60 | 26.4306 | 515 |  | 11100 | 2900 | 3700 | 32.19 | Natural Gas, Diesel, Dual (Natural Gas and Diesel), Low BTU gas |  |  | Gas Turbine Generator Set for Power Generation |  | 10470 | [40 empty] | https://www.solarturbines.com/en_US/products/power-generation-packages.html
216 | gas | Solar turbines | Taurus 65 PG | turbine | 6500 | no |  |  | 33 | [12 empty] | 1500/1800 | [14 empty] | 50/60 | 21.3556 | 540 |  | 9800 | 2600 | 3300 | 25.48 | Natural Gas |  |  | Gas Turbine Generator Set for Power Generation |  | 10860 | [40 empty] | https://www.solarturbines.com/en_US/products/power-generation-packages.html
217 | gas | Solar turbines | Taurus 60 PG | turbine | 5670 | no |  |  | 31.5 | [12 empty] | 1500/1800 | [14 empty] | 50/60 | 21.7694 | 510 |  | 9800 | 2600 | 3200 | 25.48 | Natural Gas, Diesel, Dual (Natural Gas and Diesel), Low BTU gas |  |  | Gas Turbine Generator Set for Power Generation |  | 11430 | [40 empty] | https://www.solarturbines.com/en_US/products/power-generation-packages.html
218 | gas | Solar turbines | Mercury 50 PG | turbine | 4600 | no |  |  | 38.5 | [12 empty] | 1500/1800 | [14 empty] | 50/60 | 17.6944 | 365 |  | 11100 | 3200 | 3700 | 35.52 | Natural Gas, Landfill Gas, Digester Gas |  |  | Gas Turbine Generator Set for Power Generation |  | 9350 | [40 empty] | https://www.solarturbines.com/en_US/products/power-generation-packages.html
219 | gas | Solar turbines | Centaur 50 PG | turbine | 4600 | no |  |  | 29.3 | [12 empty] | 1500/1800 | [14 empty] | 50/60 | 19.0778 | 510 |  | 9800 | 2600 | 3200 | 25.48 | Natural Gas, Diesel, Dual (Natural Gas and Diesel), Low BTU gas |  |  | Gas Turbine Generator Set for Power Generation |  | 12265 | [40 empty] | https://www.solarturbines.com/en_US/products/power-generation-packages.html
220 | gas | Solar turbines | Centaur 40 PG | turbine | 3515 | no |  |  | 27.9 | [12 empty] | 1500/1800 | [14 empty] | 50/60 | 18.9903 | 445 |  | 9800 | 2600 | 3200 | 25.48 | Natural Gas, Diesel, Dual (Natural Gas and Diesel), Low BTU gas |  |  | Gas Turbine Generator Set for Power Generation |  | 12910 | [40 empty] | https://www.solarturbines.com/en_US/products/power-generation-packages.html
221 | gas | Solar turbines | Saturn 20 PG | turbine | 1210 | no |  |  | 24.3 | [12 empty] | 1500/1800 | [14 empty] | 50/60 | 6.5389 | 505 |  | 6700 | 2400 | 2700 | 16.08 | Natural Gas, Liquid, Dual (Gas/Liquid), Alternate fuels |  |  | Gas Turbine Generator Set for Power Generation |  | 14810 | [40 empty] | https://www.solarturbines.com/en_US/products/power-generation-packages.html
222 | gas | Kawasaki | M1A-13A | turbine | 1450 | no |  |  |  | 79.2 | [27 empty] | 8 | 524 |  | 5300 | 1700 | 2400 | 9.01 | [5 empty] | 15130 | [40 empty] | https://global.kawasaki.com/en/energy/equipment/gas_turbines/cogeneration.html
223 | gas | Kawasaki | M1A-13D | turbine | 1450 | no |  |  | 23.6 | 79.7 | [27 empty] | 7.9167 | 534 |  | 5300 | 1700 | 2400 | 9.01 |  | 51.3393 |  |  |  | 15280 | [40 empty] | https://global.kawasaki.com/en/energy/equipment/gas_turbines/cogeneration.html
224 | gas | Kawasaki | M1A-17 | turbine | 1755 | no |  |  |  | 80.4 | [27 empty] | 8 | 526 |  | 6000 | 1900 | 2600 | 11.4 | [5 empty] | 13120 | [40 empty] | https://global.kawasaki.com/en/energy/equipment/gas_turbines/cogeneration.html
225 | gas | Kawasaki | M1A-17D | turbine | 1755 | no |  |  |  | 80.4 | [27 empty] | 8 | 526 |  | 6000 | 1900 | 2600 | 11.4 |  | 31 |  |  |  | 13120 | [40 empty] | https://global.kawasaki.com/en/energy/equipment/gas_turbines/cogeneration.html
226 | gas | Kawasaki | M1T-13A | turbine | 2850 | no |  |  |  | 78.8 | [27 empty] | 16 | 523 |  | 6000 | 2400 | 2400 | 14.4 | [5 empty] | 15350 | [40 empty] | https://global.kawasaki.com/en/energy/equipment/gas_turbines/cogeneration.html
227 | gas | Kawasaki | M1T-13D | turbine | 2850 | no |  |  |  | 79.3 | [27 empty] | 15.8333 | 534 |  | 6000 | 2400 | 2400 | 14.4 |  | 51.3393 |  |  |  | 15510 | [40 empty] | https://global.kawasaki.com/en/energy/equipment/gas_turbines/cogeneration.html
228 | gas | Kawasaki | M5A-01 | turbine | 4450 | no |  |  |  | 77.2 | [27 empty] | 17.25 | 505 |  | 8700 | 2400 | 3500 | 20.88 |  | 51.3393 |  |  |  | 11266 | [40 empty] | https://global.kawasaki.com/en/energy/equipment/gas_turbines/cogeneration.html
229 | gas | Kawasaki | M7A-01 | turbine | 5410 | no |  |  |  | 82.5 | [27 empty] | 21.5556 | 548 |  | 11000 | 2600 | 3700 | 28.6 | [5 empty] | 12300 | [40 empty] | https://global.kawasaki.com/en/energy/equipment/gas_turbines/cogeneration.html
230 | gas | Kawasaki | M7A-01D | turbine | 5280 | no |  |  |  | 82.3 | [27 empty] | 21.5556 | 545 |  | 11000 | 2600 | 3700 | 28.6 |  | 71.875 |  |  |  | 12460 | [40 empty] | https://global.kawasaki.com/en/energy/equipment/gas_turbines/cogeneration.html
231 | gas | Kawasaki | M7A-02 | turbine | 6590 | no |  |  |  | 80 | [27 empty] | 26.6111 | 519 |  | 11000 | 2600 | 3700 | 28.6 | [5 empty] | 12070 | [40 empty] | https://global.kawasaki.com/en/energy/equipment/gas_turbines/cogeneration.html
232 | gas | Kawasaki | M7A-02D | turbine | 6530 | no |  |  |  | 79.8 | [27 empty] | 26.6111 | 516 |  | 11000 | 2600 | 3700 | 28.6 |  | 51.3393 |  |  |  | 12090 | [40 empty] | https://global.kawasaki.com/en/energy/equipment/gas_turbines/cogeneration.html
233 | gas | Kawasaki | M7A-03 | turbine | 7670 | no |  |  |  | 83.2 | [27 empty] | 27.1111 | 526 |  | 11000 | 2600 | 3700 | 28.6 | [5 empty] | 10820 | [40 empty] | https://global.kawasaki.com/en/energy/equipment/gas_turbines/cogeneration.html
234 | gas | Kawasaki | M7A-03D | turbine | 7670 | no |  |  |  | 83.2 | [27 empty] | 27.1111 | 526 |  | 11000 | 2600 | 3700 | 28.6 |  | 31 |  |  |  | 10820 | [40 empty] | https://global.kawasaki.com/en/energy/equipment/gas_turbines/cogeneration.html
235 | gas | Kawasaki | L20A | turbine | 17970 | no |  |  |  | 84 | [27 empty] | 59.1667 | 545 |  | 17400 | 3500 | 3400 | 60.9 |  | 30.8036 |  |  |  | 10690 | [40 empty] | https://global.kawasaki.com/en/energy/equipment/gas_turbines/cogeneration.html
236 | gas | Kawasaki | L30A | turbine | 32360 | no |  |  |  | 80.8 | [27 empty] | 90.1944 | 509 |  | 14200 | 4500 | 5300 | 63.9 |  | 30.8036 |  |  |  | 9196 | [40 empty] | https://global.kawasaki.com/en/energy/equipment/gas_turbines/cogeneration.html
237 | gas | Kawasaki | GPB15D-1650 | generator | 1650 | no |  |  |  | 24.3 | 77.8 | [26 empty] | 1.4722 | 0 | [6 empty] | 51.3393 | 90.0004 |  |  | 14810 | [40 empty] | https://global.kawasaki.com/en/energy/equipment/gas_turbines/cogeneration.html
238 | gas | Kawasaki | GPB15D-1450 | generator | 1450 | no |  |  |  | 23.6 | 79.7 | [26 empty] | 1.4167 | 15 | [6 empty] | 51.3393 | 90.0004 |  |  | 15280 | [40 empty] | https://global.kawasaki.com/en/energy/equipment/gas_turbines/cogeneration.html
239 | gas | Kawasaki | GPB15D-1116 | generator | 1116 | no |  |  |  | 21 | 82.8 | [26 empty] | 1.3611 | 40 | [6 empty] | 51.3393 | 90.0004 |  |  | 17140 | [40 empty] | https://global.kawasaki.com/en/energy/equipment/gas_turbines/cogeneration.html
240 | gas | Kawasaki | GPB17D-1910 | generator | 1910 | no |  |  |  | 27.4 | 77.8 | [26 empty] | 1.4444 | 0 | [6 empty] | 18.4821 | 90.0004 |  |  | 12160 | [40 empty] | https://global.kawasaki.com/en/energy/equipment/gas_turbines/cogeneration.html
241 | gas | Kawasaki | GPB17D-1630 | generator | 1630 | no |  |  |  | 26 | 80.1 | [26 empty] | 1.3889 | 15 | [6 empty] | 10.2679 | 90.0004 |  |  | 12870 | [40 empty] | https://global.kawasaki.com/en/energy/equipment/gas_turbines/cogeneration.html
242 | gas | Kawasaki | GPB17D-1200 | generator | 1200 | no |  |  |  | 22.6 | 22.6 | [26 empty] | 1.3333 | 40 | [6 empty] | 10.2679 | 90.0004 |  |  | 15910 | [40 empty] | https://global.kawasaki.com/en/energy/equipment/gas_turbines/cogeneration.html
243 | gas | Kawasaki | GPB30D-2950 | generator | 2950 | no |  |  |  | 23.5 | 75.7 | [26 empty] | 2.6667 | 0 | [6 empty] | 51.3393 | 90.0004 |  |  | 15290 | [40 empty] | https://global.kawasaki.com/en/energy/equipment/gas_turbines/cogeneration.html
244 | gas | Kawasaki | GPB30D-2850 | generator | 2850 | no |  |  |  | 23.2 | 79.3 | [26 empty] | 2.8333 | 15 | [6 empty] | 51.3393 | 90.0004 |  |  | 15510 | [40 empty] | https://global.kawasaki.com/en/energy/equipment/gas_turbines/cogeneration.html
245 | gas | Kawasaki | GPB30D-2190 | generator | 2190 | no |  |  |  | 20.6 | 82.5 | [26 empty] | 2.7219 | 40 | [6 empty] | 51.3393 | 90.0004 |  |  | 17475 | [40 empty] | https://global.kawasaki.com/en/energy/equipment/gas_turbines/cogeneration.html
246 | gas | Kawasaki | GPB60D-5800 | generator | 5800 | no |  |  |  | 29.7 | 80.4 | [26 empty] | 4.0833 | 0 | [6 empty] | 71.875 | 90.0004 |  |  | 12130 | [40 empty] | https://global.kawasaki.com/en/energy/equipment/gas_turbines/cogeneration.html
247 | gas | Kawasaki | GPB60D-5280 | generator | 5280 | no |  |  |  | 28.9 | 82.3 | [26 empty] | 4 | 15 | [6 empty] | 71.875 | 90.0004 |  |  | 12460 | [40 empty] | https://global.kawasaki.com/en/energy/equipment/gas_turbines/cogeneration.html
248 | gas | Kawasaki | GPB60D-3830 | generator | 3830 | no |  |  |  | 25.6 | 87 | [26 empty] | 3.75 | 40 | [6 empty] | 71.875 | 90.0004 |  |  | 14050 | [40 empty] | https://global.kawasaki.com/en/energy/equipment/gas_turbines/cogeneration.html
249 | gas | Kawasaki | GPB70D-7070 | generator | 7070 | no |  |  |  | 30 | 77.5 | [26 empty] | 4.5833 | 0 | [6 empty] | 51.3393 | 90.0004 |  |  | 12000 | [40 empty] | https://global.kawasaki.com/en/energy/equipment/gas_turbines/cogeneration.html
250 | gas | Kawasaki | GPB70D-6530 | generator | 6530 | no |  |  |  | 29.8 | 79.8 | [26 empty] | 4.5 | 15 | [6 empty] | 51.3393 | 90.0004 |  |  | 12090 | [40 empty] | https://global.kawasaki.com/en/energy/equipment/gas_turbines/cogeneration.html
251 | gas | Kawasaki | GPB70D-5010 | generator | 5010 | no |  |  |  | 27.1 | 84.8 | [26 empty] | 4.3889 | 40 | [6 empty] | 51.3393 | 90.0004 |  |  | 13280 | [40 empty] | https://global.kawasaki.com/en/energy/equipment/gas_turbines/cogeneration.html
252 | gas | Kawasaki | GPB80D-8250 | generator | 8250 | no |  |  |  | 33.9 | 81.7 | [26 empty] | 4.7778 | 0 | [6 empty] | 18.4821 | 90.0004 |  |  | 10610 | [40 empty] | https://global.kawasaki.com/en/energy/equipment/gas_turbines/cogeneration.html
253 | gas | Kawasaki | GPB80D-7670 | generator | 7670 | no |  |  |  | 33.3 | 83.2 | [26 empty] | 4.7222 | 15 | [6 empty] | 10.2679 | 90.0004 |  |  | 10820 | [40 empty] | https://global.kawasaki.com/en/energy/equipment/gas_turbines/cogeneration.html
254 | gas | Kawasaki | GPB80D-6120 | generator | 6120 | no |  |  |  | 31.1 | 86.4 | [26 empty] | 4.4722 | 40 | [6 empty] | 10.2679 | 90.0004 |  |  | 11580 | [40 empty] | https://global.kawasaki.com/en/energy/equipment/gas_turbines/cogeneration.html
255 | gas | Kawasaki | GPB180D-19320 | generator | 19320 | no |  |  |  | 34.3 | 82.5 | [26 empty] | 0.011167 | 0 | [6 empty] | 30.8036 | 90.0004 |  |  | 10500 | [40 empty] | https://global.kawasaki.com/en/energy/equipment/gas_turbines/cogeneration.html
256 | gas | Kawasaki | GPB180D-17970 | generator | 17970 | no |  |  |  | 33.7 | 84 | [26 empty] | 0.011028 | 15 | [6 empty] | 30.8036 | 90.0004 |  |  | 10690 | [40 empty] | https://global.kawasaki.com/en/energy/equipment/gas_turbines/cogeneration.html
257 | gas | Kawasaki | GPB180D-15080 | generator | 15080 | no |  |  |  | 31.6 | 86.7 | [26 empty] | 0.010778 | 40 | [6 empty] | 30.8036 | 90.0004 |  |  | 11380 | [40 empty] | https://global.kawasaki.com/en/energy/equipment/gas_turbines/cogeneration.html
258 | gas | Kawasaki | KG-12-5200 | generator | 5200 | no |  |  |  | 49 | [11 empty] | 750 | [14 empty] | 50 | [8 empty] | 117.0536 | [44 empty] | https://global.kawasaki.com/en/energy/equipment/gas_turbines/cogeneration.html
259 | gas | Kawasaki | KG-12-5000 | generator | 5000 | no |  |  |  | 49 | [11 empty] | 720 | [14 empty] | 60 | [8 empty] | 117.0536 | [44 empty] | https://global.kawasaki.com/en/energy/equipment/gas_turbines/cogeneration.html
260 | gas | Kawasaki | KG-18-7800 | generator | 7800 | no |  |  |  | 49 | [11 empty] | 750 | [14 empty] | 50 | [8 empty] | 117.0536 | [44 empty] | https://global.kawasaki.com/en/energy/equipment/gas_turbines/cogeneration.html
261 | gas | Kawasaki | KG-18-7500 | generator | 7500 | no |  |  |  | 49 | [11 empty] | 720 | [14 empty] | 60 | [8 empty] | 117.0536 | [44 empty] | https://global.kawasaki.com/en/energy/equipment/gas_turbines/cogeneration.html
262 | gas | Kawasaki | KG-12-V-5200 | generator | 5200 | no |  |  |  | 49 | [11 empty] | 750 | [14 empty] | 50 | [8 empty] | 117.0536 | [44 empty] | https://global.kawasaki.com/en/energy/equipment/gas_turbines/cogeneration.html
263 | gas | Kawasaki | KG-12-V-5000 | generator | 5000 | no |  |  |  | 49.5 | [11 empty] | 720 | [14 empty] | 60 | [8 empty] | 117.0536 | [44 empty] | https://global.kawasaki.com/en/energy/equipment/gas_turbines/cogeneration.html
264 | gas | Kawasaki | KG-18-V-7800 | generator | 7800 | no |  |  |  | 49.5 | [11 empty] | 750 | [14 empty] | 50 | [8 empty] | 117.0536 | [44 empty] | https://global.kawasaki.com/en/energy/equipment/gas_turbines/cogeneration.html
265 | gas | Kawasaki | KG-18-V-7500 | generator | 7500 | no |  |  |  | 49.5 | [11 empty] | 720 | [14 empty] | 60 | [8 empty] | 117.0536 | [44 empty] | https://global.kawasaki.com/en/energy/equipment/gas_turbines/cogeneration.html
266 | gas | Kawasaki | GPS750 | generator | 600 | no | [41 empty] | supporting turbine: S2A-01 | [42 empty] | https://global.kawasaki.com/en/energy/equipment/gas_turbines/cogeneration.html
267 | gas | Kawasaki | GPS1250 | generator | 1000 | no | [41 empty] | supporting turbine: M1A-01 | [42 empty] | https://global.kawasaki.com/en/energy/equipment/gas_turbines/cogeneration.html
268 | gas | Kawasaki | GPS1500 | generator | 1200 | no | [41 empty] | supporting turbine: M1A-03 | [42 empty] | https://global.kawasaki.com/en/energy/equipment/gas_turbines/cogeneration.html
269 | gas | Kawasaki | GPS2000 | generator | 1600 | no | [41 empty] | supporting turbine: M1A-23 | [42 empty] | https://global.kawasaki.com/en/energy/equipment/gas_turbines/cogeneration.html
270 | gas | Kawasaki | GPS2500 | generator | 2000 | no | [41 empty] | supporting turbine: M1T-01S | [42 empty] | https://global.kawasaki.com/en/energy/equipment/gas_turbines/cogeneration.html
271 | gas | Kawasaki | GPS3000 | generator | 2400 | no | [41 empty] | supporting turbine: M1T-03 | [42 empty] | https://global.kawasaki.com/en/energy/equipment/gas_turbines/cogeneration.html
272 | gas | Kawasaki | GPS4000 | generator | 3200 | no | [41 empty] | supporting turbine: M1T-23 | [42 empty] | https://global.kawasaki.com/en/energy/equipment/gas_turbines/cogeneration.html
273 | gas | Kawasaki | GPS5000 | generator | 4000 | no | [41 empty] | supporting turbine: M1T-33A | [42 empty] | https://global.kawasaki.com/en/energy/equipment/gas_turbines/cogeneration.html
274 | gas | Kawasaki | GPS6000 | generator | 4800 | no | [41 empty] | supporting turbine: M1T-33 | [42 empty] | https://global.kawasaki.com/en/energy/equipment/gas_turbines/cogeneration.html
275 | gas | Opra Energy | OP16 | turbine | 1883 | no |  |  |  | 25 | 90 | [26 empty] | 9 | 573 | [10 empty] | 14413 | [40 empty] | https://www.opra.energy/gas-turbine/
276 | gas | Capstone Green Energy | C1000S | turbine | 1000 | no |  |  |  | 33 | 90 | [25 empty] | 50/60 | 6.7 | 280 |  | 9100 | 3000 | 2900 | 27.3 | Natural Gas, Liquid Fuels (Ultra Low Sulfur Diesel #2), Biogas (Landfill, Digester), Associated Gas, Sour Gas, LPG |  |  |  |  | 10900 | [40 empty] | https://www.capstonegreenenergy.com/products
277 | gas | Capstone Green Energy | C800S | turbine | 800 | no |  |  |  | 33 | 90 | [25 empty] | 50/60 | 5.3 | 280 |  | 7500 | 3000 | 2900 | 22.5 | Natural Gas, Liquid Fuels (Ultra Low Sulfur Diesel #2), Biogas (Landfill, Digester), Associated Gas, Sour Gas, LPG |  |  |  |  | 10900 | [40 empty] | https://www.capstonegreenenergy.com/products
278 | gas | Capstone Green Energy | C600S | turbine | 600 | no |  |  |  | 33 | 90 | [25 empty] | 50/60 | 4 | 280 |  | 5800 | 3000 | 2900 | 17.4 | Natural Gas, Liquid Fuels (Ultra Low Sulfur Diesel #2), Biogas (Landfill, Digester), Associated Gas, Sour Gas, LPG |  |  |  |  | 10900 | [40 empty] | https://www.capstonegreenenergy.com/products
279 | gas | Capstone Green Energy | C200S | turbine | 200 | no |  |  |  | 33 | 90 | [25 empty] | 50/60 | 1.3 | 280 |  | 2500 | 3000 | 3800 | 7.5 | Natural Gas |  |  |  |  | 10900 | [40 empty] | https://www.capstonegreenenergy.com/products
280 | gas | Capstone Green Energy | C65 | turbine | 65 | no |  |  |  | 28 | 90 | [25 empty] | 50/60 | 0.49 | 309 |  | 1950 | 760 | 1910 | 1.482 | Natural Gas, Liquid Fuels (Kerosene, Aviation Fuels, Ultra Low Sulfur Diesel #2), Biogas (Landfill, Digester), Associated Gas, Sour Gas, Propane Gas |  |  |  |  | 12400 | [40 empty] | https://www.capstonegreenenergy.com/products
281 | gas | Centrax Gas Turbines | CXA05-KB5 | generator | 3900 | no |  |  |  | 28.7 | [27 empty] | 15.7 | 555 | [10 empty] | 12557 | [40 empty] | https://centraxgt.com/products/
282 | gas | Centrax Gas Turbines | CXA05-KB7HE | generator | 5700 | no |  |  |  | 32.6 | [27 empty] | 21.3 | 511 | [10 empty] | 11052 | [40 empty] | https://centraxgt.com/products/
283 | gas | Centrax Gas Turbines | CX300(7.9MW) | generator | 7900 | no |  |  |  | 30.9 | [27 empty] | 30.2 | 536 | [10 empty] | 11643 | [40 empty] | https://centraxgt.com/products/
284 | gas | Centrax Gas Turbines | CX300(8.5MW) | generator | 8600 | no |  |  |  | 34.7 | [27 empty] | 30.1 | 498 | [10 empty] | 10374 | [40 empty] | https://centraxgt.com/products/
285 | gas | Centrax Gas Turbines | CX400(10.5MW) | generator | 10100 | no |  |  |  | 34.5 | [27 empty] | 33.4 | 519 | [10 empty] | 10428 | [40 empty] | https://centraxgt.com/products/
286 | gas | Centrax Gas Turbines | CX400(12.9MW) | generator | 13400 | no |  |  |  | 35.8 | [27 empty] | 40.5 | 543 | [10 empty] | 10069 | [40 empty] | https://centraxgt.com/products/
287 | gas | Centrax Gas Turbines | CX400(14.4MW) | generator | 14500 | no |  |  |  | 36 | [27 empty] | 44.5 | 529 | [10 empty] | 9989 | [40 empty] | https://centraxgt.com/products/
288 | biogas | Jenbacher | J208 GS 50Hz | generator | 249 - 335 | yes | 249 | 335 | [13 empty] | 1500 | [14 empty] | 50 |  |  |  | 4900 | 1700 | 2000 | 8.33 | [46 empty] | https://www.clarke-energy.com/applications/biogas/
289 | biogas | Jenbacher | J208 GS 60Hz | generator | 249 - 335 | yes | 249 | 335 | [13 empty] | 1800 | [14 empty] | 60 |  |  |  | 4900 | 1700 | 2000 | 8.33 | [46 empty] | https://www.clarke-energy.com/applications/biogas/
290 | biogas | Jenbacher | J312 GS 50Hz | generator | 500 - 637 | yes | 500 | 637 | [13 empty] | 1500 | [14 empty] | 50 |  |  |  | 4700 | 1800 | 2300 | 8.46 | [46 empty] | https://www.clarke-energy.com/applications/biogas/
291 | biogas | Jenbacher | J312 GS 60Hz | generator | 500 - 637 | yes | 500 | 637 | [13 empty] | 1800 | [14 empty] | 60 |  |  |  | 4700 | 1800 | 2300 | 8.46 | [46 empty] | https://www.clarke-energy.com/applications/biogas/
292 | biogas | Jenbacher | J316 GS 50Hz | generator | 735 - 835 | yes | 735 | 835 | [13 empty] | 1500 | [14 empty] | 50 |  |  |  | 5200 | 1800 | 2300 | 9.36 | [46 empty] | https://www.clarke-energy.com/applications/biogas/
293 | biogas | Jenbacher | J316 GS 60Hz | generator | 735 - 835 | yes | 735 | 835 | [13 empty] | 1800 | [14 empty] | 60 |  |  |  | 5200 | 1800 | 2300 | 9.36 | [46 empty] | https://www.clarke-energy.com/applications/biogas/
294 | biogas | Jenbacher | J320 GS 50Hz | generator | 1067 | no | [15 empty] | 1500 | [14 empty] | 50 |  |  |  | 5700 | 1800 | 2300 | 10.26 | [46 empty] | https://www.clarke-energy.com/applications/biogas/
295 | biogas | Jenbacher | J320 GS 60Hz | generator | 1067 | no | [15 empty] | 1800 | [14 empty] | 60 |  |  |  | 5700 | 1800 | 2300 | 10.26 | [46 empty] | https://www.clarke-energy.com/applications/biogas/
296 | biogas | Jenbacher | J412 GS 50Hz | generator | 889 | no | [15 empty] | 1500 | [14 empty] | 50 |  |  |  | 5400 | 1800 | 2200 | 9.72 | [46 empty] | https://www.clarke-energy.com/applications/biogas/
297 | biogas | Jenbacher | J412 GS 60Hz | generator | 889 | no | [15 empty] | 1200 | [14 empty] | 60 |  |  |  | 5400 | 1800 | 2200 | 9.72 | [46 empty] | https://www.clarke-energy.com/applications/biogas/
298 | biogas | Jenbacher | J416 GS 50Hz | generator | 1200 | no | [15 empty] | 1500 | [14 empty] | 50 |  |  |  | 6200 | 1800 | 2200 | 11.16 | [46 empty] | https://www.clarke-energy.com/applications/biogas/
299 | biogas | Jenbacher | J416 GS 60Hz | generator | 1200 | no | [15 empty] | 1200 | [14 empty] | 60 |  |  |  | 6200 | 1800 | 2200 | 11.16 | [46 empty] | https://www.clarke-energy.com/applications/biogas/
300 | biogas | Jenbacher | J420 GS 50Hz | generator | 1500 | no | [15 empty] | 1500 | [14 empty] | 50 |  |  |  | 7100 | 1800 | 2200 | 12.78 | [46 empty] | https://www.clarke-energy.com/applications/biogas/
301 | biogas | Jenbacher | J420 GS 60Hz | generator | 1500 | no | [15 empty] | 1200 | [14 empty] | 60 |  |  |  | 7100 | 1800 | 2200 | 12.78 | [46 empty] | https://www.clarke-energy.com/applications/biogas/
302 | biogas | Jenbacher | J612 GS 50Hz | generator | 1800 - 2000 | yes | 1800 | 2000 | [13 empty] | 1500 | [14 empty] | 50 |  |  |  | 7600 | 2200 | 2800 | 16.72 | [46 empty] | https://www.clarke-energy.com/applications/biogas/
303 | biogas | Jenbacher | J612 GS 60Hz | generator | 1800 - 2000 | yes | 1800 | 2000 | [13 empty] | 1500 | [14 empty] | 60 |  |  |  | 7600 | 2200 | 2800 | 16.72 | [46 empty] | https://www.clarke-energy.com/applications/biogas/
304 | biogas | Jenbacher | J616 GS 50Hz | generator | 2435 - 2679 | yes | 2435 | 2679 | [13 empty] | 1500 | [14 empty] | 50 |  |  |  | 8300 | 2200 | 2800 | 18.26 | [46 empty] | https://www.clarke-energy.com/applications/biogas/
305 | biogas | Jenbacher | J616 GS 60Hz | generator | 2435 - 2679 | yes | 2435 | 2679 | [13 empty] | 1500 | [14 empty] | 60 |  |  |  | 8300 | 2200 | 2800 | 18.26 | [46 empty] | https://www.clarke-energy.com/applications/biogas/
306 | biogas | Jenbacher | J620 GS 50Hz | generator | 3047 - 3356 | yes | 3047 | 3356 | [13 empty] | 1500 | [14 empty] | 50 |  |  |  | 8900 | 2200 | 2800 | 19.58 | [46 empty] | https://www.clarke-energy.com/applications/biogas/
307 | biogas | Jenbacher | J620 GS 60Hz | generator | 3047 - 3356 | yes | 3047 | 3356 | [13 empty] | 1500 | [14 empty] | 60 |  |  |  | 8900 | 2200 | 2800 | 19.58 | [46 empty] | https://www.clarke-energy.com/applications/biogas/
308 | biogas | Jenbacher | J624 GS 50Hz | generator | 4000 - 4500 | yes | 4000 | 4500 | [13 empty] | 1500 | [14 empty] | 50 |  |  |  | 11600 | 2200 | 2800 | 25.52 | [46 empty] | https://www.clarke-energy.com/applications/biogas/
309 | biogas | Jenbacher | J624 GS 60Hz | generator | 4000 - 4500 | yes | 4000 | 4500 | [13 empty] | 1500 | [14 empty] | 60 |  |  |  | 11600 | 2200 | 2800 | 25.52 | [46 empty] | https://www.clarke-energy.com/applications/biogas/
310 | wind | Vestas | V150-6.0 MW | turbine | 6000 | no | [30 empty] | 50/60 | [13 empty] | 3 | 25 | -20 | 45 | 88 | 150 | 112/117/150/164/166/175 | 17672 | 7.6 | 104.9 | [30 empty] | https://www.vestas.com/en/products/overview
311 | wind | Vestas | V162-6.2 MW | turbine | 6200 | no | [30 empty] | 50/60 | [13 empty] | 3 | 25 | -20 | 45 | 89 | 162 | 119/166/169 | 20612 | 6.1 | 104.8 | [30 empty] | https://www.vestas.com/en/products/overview
312 | wind | Vestas | V162-7.2 MW | turbine | 7200 | no | [30 empty] | 50/60 | [13 empty] | 3 | 25 | -20 | 45 | 87 | 162 | 119/169 | 20612 | 5.8 | 105.5 | [30 empty] | https://www.vestas.com/en/products/overview
313 | wind | Vestas | V172-7.2 MW | turbine | 7200 | no | [30 empty] | 50/60 | [13 empty] | 3 | 25 | -20 | 45 | 87 | 172 | 112/117/150/164/166/175 | 23235 | 6.2 | 106.9 | [30 empty] | https://www.vestas.com/en/products/overview
314 | wind | Vestas | V105-3.45MW | turbine | 3450 | no | [30 empty] | 50/60 | [13 empty] | 3 | 25 | -20 | 45 | 83.5 | 105 | 72.5 | 8659 | 4.8 | 104.5 | 23 | [29 empty] | https://www.vestas.com/en/products/overview
315 | wind | Vestas | V112-3.45MW | turbine | 3450 | no | [30 empty] | 50/60 | [13 empty] | 3 | 25 | -20 | 45 | 86 | 112 | 69/94 | 9852 | 5.3 | 105.4 | 23 | [29 empty] | https://www.vestas.com/en/products/overview
316 | wind | Vestas | V117-3.45MW | turbine | 3450 | no | [30 empty] | 50/60 | [13 empty] | 3 | 25 | -20 | 45 | 85 | 117 | 80/91.5/116.5 | 10751 | 5.1 | 106.8 | 23 | [29 empty] | https://www.vestas.com/en/products/overview
317 | wind | Vestas | V117-4.2MW | turbine | 4000 - 4200 | yes | 4000 | 4200 | [28 empty] | 50/60 | [13 empty] | 3 | 25 | -20 | 45 | 84.7 | 117 | 84/91.5 | 10751 | 4.4 | 106 | 23 | [29 empty] | https://www.vestas.com/en/products/overview
318 | wind | Vestas | V126-3.45MW | turbine | 3450 | no | [30 empty] | 50/60 | [13 empty] | 3 | 22.5 | -20 | 45 | 87.5 | 126 | site and country specific | 12469 | 6.4 | 104.4/107.3 | 20 | [29 empty] | https://www.vestas.com/en/products/overview
319 | wind | Vestas | V136-3.45MW | turbine | 3450 | no | [30 empty] | 50/60 | [13 empty] | 3 | 22.5 | -20 | 45 | 88.5 | 136 | site and country specific | 14527 | 7.6 | 105.5 | 20 | [29 empty] | https://www.vestas.com/en/products/overview
320 | wind | Vestas | V136-4.2MW | turbine | 4000 - 4200 | yes | 4000 | 4200 | [28 empty] | 50/60 | [13 empty] | 3 | 25 | -20 | 45 | 88 | 136 | site and country specific | 14527 | 5.4 | 103.9 | 23 | [29 empty] | https://www.vestas.com/en/products/overview
321 | wind | Vestas | V136-4.5MW | turbine | 4500 | no | [30 empty] | 50/60 | [13 empty] | 3 | 32 | -20 | 45 | 88.5 | 136 | site and country specific | 14527 | 7.6 | 103.9 | 28 | [29 empty] | https://www.vestas.com/en/products/overview
322 | wind | Vestas | V150-4.2MW | turbine | 4000 - 4200 | yes | 4000 | 4200 | [28 empty] | 50/60 | [13 empty] | 3 | 22.5 | -20 | 45 | 88.1 | 150 | site and country specific | 17671 | 7.3 | 104.9 | 20 | [29 empty] | https://www.vestas.com/en/products/overview
323 | wind | Vestas | V150-4.5MW | turbine | 4500 | no | [30 empty] | 50/60 | [13 empty] | 3 | 24.5 | -20 | 45 |  | 150 | site and country specific | 17671 |  | 1105 | 22.5 | [29 empty] | https://www.vestas.com/en/products/overview
324 | wind | Vestas | V155-3.6MW | turbine | 3600 | no | [30 empty] | 50/60 | [13 empty] | 3 | 18 | -20 | 45 | 83 | 155 | site and country specific | 18869 | 6.6 | 107.2 | 16 | [29 empty] | https://www.vestas.com/en/products/overview
325 | wind | Vestas | V163-4.5MW | turbine | 4500 | no | [30 empty] | 50/60 | [13 empty] | 3 | 24 | -20 | 45 | 83 | 163 | site and country specific | 20867 | 5.2 | 109 | 22 | [29 empty] | https://www.vestas.com/en/products/overview
326 | wind | Vestas | V174-9.5MW | turbine | 9500/9600 | yes | 9500 | 9600 | [39 empty] | offshore wind turbine |  |  | 3 | 25 | -15 | 25 |  | 174 |  | 23779 |  | 112.9 | [30 empty] | https://www.vestas.com/en/products/overview
327 | wind | Vestas | V164-10MW | turbine | 10000 | no | [41 empty] | offshore wind turbine |  |  | 3 | 25 | -15 | 25 |  | 164 |  | 21124 |  | 112.9 | [30 empty] | https://www.vestas.com/en/products/overview
328 | wind | Vestas | V164-9.5MW | turbine | 9500 | no | [41 empty] | offshore wind turbine |  |  | 3 | 25 | -15 | 25 |  | 164 |  | 21124 |  | 112.9 | [30 empty] | https://www.vestas.com/en/products/overview
329 | wind | Vestas | V120-2.2MW | turbine | 2200 | no | [46 empty] | -30 | [37 empty] | https://www.vestas.com/en/products/overview
330 | wind | Vestas | V110-2.0MW | turbine | 2000 | no | [46 empty] | -30 | [37 empty] | https://www.vestas.com/en/products/overview
331 | wind | Vestas | V100-2.0MW | turbine | 2000 | no | [46 empty] | -30 | [37 empty] | https://www.vestas.com/en/products/overview
332 | wind | Vestas | V90-2.0MW | turbine | 2000 | no | [46 empty] | -30 | [37 empty] | https://www.vestas.com/en/products/overview
333 | wind | Siemens Gamesa | SG 6.6-155 | turbine | 6600 | no | [30 empty] | 50/60 | [10 empty] | wind class: low and medium | [7 empty] | 155 | 90/102/122.5/165 | 18869 | [32 empty] | https://www.siemensgamesa.com/en-int/products-and-services/onshore
334 | wind | Siemens Gamesa | SG 6.6-170 | turbine | 6600 | no | [30 empty] | 50/60 | [10 empty] | wind class: medium and high | [7 empty] | 170 | 100/110.5/115/135/145/150/155/165 | 22697 | [32 empty] | https://www.siemensgamesa.com/en-int/products-and-services/onshore
335 | wind | Siemens Gamesa | SG 5.0-132 | turbine | 5000 | no | [30 empty] | 50/60 | [10 empty] | wind class: medium |  |  |  |  | -20 | 45 |  | 132 | 84 | 13685 | [32 empty] | https://www.siemensgamesa.com/en-int/products-and-services/onshore
336 | wind | Siemens Gamesa | SG 5.0-145 | turbine | 5000 | no | [30 empty] | 50/60 | [10 empty] | wind class: high |  |  |  |  | -20 | 45 |  | 145 | 90/102.5/127.5 | 16513 | [32 empty] | https://www.siemensgamesa.com/en-int/products-and-services/onshore
337 | wind | Siemens Gamesa | SG 4.7-155 | turbine | 4700 | no | [30 empty] | 50/60 | [10 empty] | wind class: medium and high |  |  |  |  | -20 | 45 |  | 155 | 90/102.5/120.5 | 18868 | [32 empty] | https://www.siemensgamesa.com/en-int/products-and-services/onshore
338 | wind | Siemens Gamesa | SG 3.4-145 | turbine | 3400 | no | [30 empty] | 50/60 | [10 empty] | wind class: low and medium |  |  |  |  | -20 | 45 |  | 145 | 105.5/124.5/127.5 | 16513 | [32 empty] | https://www.siemensgamesa.com/en-int/products-and-services/onshore
339 | wind | Siemens Gamesa | SG 2.9-129 | turbine | 2900 | no | [30 empty] | 50/60 | [10 empty] | wind class : low and medium, Country specific: North America |  |  |  |  | -20 | 45 |  | 129 |  | 13070 | [32 empty] | https://www.siemensgamesa.com/en-int/products-and-services/onshore
340 | wind | Siemens Gamesa | SG 3.4-132 | turbine | 3465 | no | [30 empty] | 50/60 | [10 empty] | wind class: medium and high, Country specific: France |  |  |  |  | -20 | 45 |  | 132 |  | 13685 | [32 empty] | https://www.siemensgamesa.com/en-int/products-and-services/onshore
341 | wind | Siemens Gamesa | SG 8.0-167 | turbine | 8000 | no | [41 empty] | offshore wind turbine | [7 empty] | 167 |  | 21900 | [32 empty] | https://www.siemensgamesa.com/en-int/products-and-services/offshore
342 | wind | Siemens Gamesa | SG 11.0-200 DD | turbine | 11000 | no | [41 empty] | offshore wind turbine | [7 empty] | 200 |  | 31400 | [32 empty] | https://www.siemensgamesa.com/en-int/products-and-services/offshore
343 | wind | Siemens Gamesa | SG 14-222 DD | turbine | 14000 | no | [41 empty] | offshore wind turbine | [7 empty] | 222 |  | 39000 | [32 empty] | https://www.siemensgamesa.com/en-int/products-and-services/offshore
344 | wind | Siemens Gamesa | SG 14-236 DD | turbine | 14000 | no | [41 empty] | offshore wind turbine | [7 empty] | 236 |  | 43500 | [32 empty] | https://www.siemensgamesa.com/en-int/products-and-services/offshore
345 | wind | Siemens Gamesa | SWT-7.0-154 | turbine | 7000 | no | [41 empty] | offshore wind turbine | [7 empty] | 154 |  | 18600 | [32 empty] | https://www.siemensgamesa.com/en-int/products-and-services/offshore
346 | wind | Siemens Gamesa | SWT-6.0-154 | turbine | 6000 | no | [41 empty] | offshore wind turbine | [7 empty] | 154 |  | 18600 | [32 empty] | https://www.siemensgamesa.com/en-int/products-and-services/offshore
347 | wind | Goldwind | GW 1S | turbine | 850 - 1100 | yes | 850 | 1100 | [42 empty] | 3 | 21 | -30 | 40 |  | 82 | 50 ~ 60 | [33 empty] | https://www.goldwind.com/en/windpower/
348 | wind | Goldwind | GW 2S | turbine | 3000 | no | [44 empty] | 2.5 | 18 | -30 | 40 |  | 150 | 120/140 |  |  |  | 9 | [29 empty] | https://www.goldwind.com/en/windpower/
349 | wind | Goldwind | GW136-4.2MW | turbine | 4200 | no | [44 empty] | 2.5 | 25 | -20 | 45 |  | 136 | 100/110 |  |  |  | 11.2 | [29 empty] | https://www.goldwind.com/en/windpower/
350 | wind | Goldwind | GW136-4.2MW | turbine | 4800 | no | [44 empty] | 2.5 | 26 | -20 | 45 |  | 136 | 100/110 |  |  |  | 11.2 | [29 empty] | https://www.goldwind.com/en/windpower/
351 | wind | Goldwind | GW155-4.5MW | turbine | 4500 | no | [44 empty] | 2.5 | 26 | -20 | 45 |  | 155 | 95/110/140 |  |  |  | 10.8 | [29 empty] | https://www.goldwind.com/en/windpower/
352 | wind | Goldwind | GW165-3.6/4-0MW | turbine | 3600 - 4000 | yes | 3600 | 4000 | [42 empty] | 2.5 | 22/26 | -30 | 40 |  | 165 | 100/120/140/155/165 |  |  |  | 9.5/9.7 | [29 empty] | https://www.goldwind.com/en/windpower/
353 | wind | Goldwind | GW 165-5.2/5.6/6.0MW | turbine | 5200 - 6000 | yes | 5200 | 6000 | [42 empty] | 3 | 24 | -20 | 40 |  | 165 | 100 |  |  |  | 10.7/11/11.4 | [29 empty] | https://www.goldwind.com/en/windpower/
354 | wind | Goldwind | GW175-8.0MW | turbine | 8000 | no | [44 empty] | 3 | 25 | -10 | 40 |  | 175 | 110 |  |  |  | 12 | [29 empty] | https://www.goldwind.com/en/windpower/
355 | wind | Goldwind | GW184-6.45MW | turbine | 6450 | no | [44 empty] | 3 | 21 | -20 | 40 |  | 184 | 112 |  |  |  | 10 | [29 empty] | https://www.goldwind.com/en/windpower/
356 | wind | GE Renewable Energy | Sierra Wind Platform | turbine | 3000 - 3400 | yes | 3000 | 3400 | [48 empty] | 117/98/81 |  |  |  | 8.5 | [29 empty] | https://www.ge.com/renewableenergy/wind-energy/onshore-wind
357 | wind | GE Renewable Energy | GE-158 | turbine | 4900 - 6100 | yes | 4900 | 6100 | [28 empty] | 50/60 | [19 empty] | 101/161 |  |  | 98 | [30 empty] | https://www.ge.com/renewableenergy/wind-energy/onshore-wind
358 | wind | GE Renewable Energy | GE-164 | turbine | 6000 | no | [30 empty] | 50 | [19 empty] | 112/167 |  |  | 98 | [30 empty] | https://www.ge.com/renewableenergy/wind-energy/onshore-wind
359 | wind | GE Renewable Energy | 3MW-117 | turbine | 3800 - 4200 | yes | 3800 | 4200 | [28 empty] | 50/60 | [19 empty] | 81.5/164.5 | [33 empty] | https://www.ge.com/renewableenergy/wind-energy/onshore-wind
360 | wind | GE Renewable Energy | 3MW-130 | turbine | 3400 - 3800 | yes | 3400 | 3800 | [28 empty] | 50/60 | [19 empty] | 81.5/164.5 |  |  | 107 | [30 empty] | https://www.ge.com/renewableenergy/wind-energy/onshore-wind
361 | wind | GE Renewable Energy | 3MW-137 | turbine | 3200 - 3800 | yes | 3200 | 3800 | [28 empty] | 50/60 | [19 empty] | 81.5/164.5 | [33 empty] | https://www.ge.com/renewableenergy/wind-energy/onshore-wind
362 | wind | GE Renewable Energy | 2MW-116 | turbine | 2300 - 2700 | yes | 2300 | 2700 | [28 empty] | 50/60 | [19 empty] | 80/90/94 |  |  |  | 8 | [29 empty] | https://www.ge.com/renewableenergy/wind-energy/onshore-wind
363 | wind | GE Renewable Energy | 2MW-127 | turbine | 2500 - 2800 | yes | 2500 | 2800 | [28 empty] | 60 | [19 empty] | 89/114 |  |  |  | 8 | [29 empty] | https://www.ge.com/renewableenergy/wind-energy/onshore-wind
364 | wind | GE Renewable Energy | 2MW-132 | turbine | 2500 - 2800 | yes | 2500 | 2800 | [28 empty] | 50 | [19 empty] | 94/130/150 |  |  |  | 605 | [29 empty] | https://www.ge.com/renewableenergy/wind-energy/onshore-wind
365 | wind | GE Renewable Energy | Haliade-X-12MW | turbine | 12000 | no | [30 empty] | 50/60 | [18 empty] | 220 | 260 | [33 empty] | https://www.ge.com/renewableenergy/wind-energy/offshore-wind
366 | wind | GE Renewable Energy | Haliade-X-13MW | turbine | 13000 | no | [30 empty] | 50/60 | [18 empty] | 220 | 260 | [33 empty] | https://www.ge.com/renewableenergy/wind-energy/offshore-wind
367 | wind | GE Renewable Energy | Haliade-X-14MW | turbine | 14000 | no | [30 empty] | 50/60 | [18 empty] | 220 | 260 | [33 empty] | https://www.ge.com/renewableenergy/wind-energy/offshore-wind
368 | wind | GE Renewable Energy | Haliade 150-6MW | turbine | 6000 | no | [49 empty] | 150 | 100 | 17860 | [32 empty] | https://www.ge.com/renewableenergy/wind-energy/offshore-wind
369 | wind | Mingyang Smart Energy | MY2.0-121 | turbine | 2000 | no | [41 empty] | Normal temperature, low temperature, Ultra-low temperature, Plateau and coast |  |  | 3 | 20 | -40 | 50 |  | 121 |  |  |  |  | 9 | [13 empty] | 20 | [15 empty] | http://www.myse.com.cn/en/cpyjs/index.aspx?lcid=energy
370 | wind | Mingyang Smart Energy | MY2.0-104 | turbine | 2000 | no | [41 empty] | Normal temperature, low temperature, Ultra-low temperature, Plateau and coast |  |  | 3 | 25 | -10 | 50 |  | 104 |  |  |  |  | 10.7 | [13 empty] | 20 | [15 empty] | http://www.myse.com.cn/en/cpyjs/index.aspx?lcid=energy
371 | wind | Mingyang Smart Energy | MY2.2-121 | turbine | 2200 | no | [41 empty] | Normal temperature, low temperature, Ultra-low temperature, Plateau and coast |  |  | 3 | 20 | -40 | 50 |  | 121 |  |  |  |  | 9.2 | [13 empty] | 20 | [15 empty] | http://www.myse.com.cn/en/cpyjs/index.aspx?lcid=energy
372 | wind | Mingyang Smart Energy | MY1.5-77 | turbine | 1500 | no | [41 empty] | Normal temperature and low temperature |  |  | 3 | 25 | -30 | 50 |  | 77 |  |  |  |  | 11 | [13 empty] | 20 | [15 empty] | http://www.myse.com.cn/en/cpyjs/index.aspx?lcid=energy
373 | wind | Mingyang Smart Energy | MY1.5-82 | turbine | 1500 | no | [41 empty] | Normal temperature and low temperature |  |  | 3 | 25 | -30 | 50 |  | 82 |  |  |  |  | 10.8 | [13 empty] | 20 | [15 empty] | http://www.myse.com.cn/en/cpyjs/index.aspx?lcid=energy
374 | wind | Mingyang Smart Energy | MY1.5-89 | turbine | 1500 | no | [41 empty] | Normal temperature and low temperature |  |  | 3 | 25 | -30 | 50 |  | 89 |  |  |  |  | 10.5 | [13 empty] | 20 | [15 empty] | http://www.myse.com.cn/en/cpyjs/index.aspx?lcid=energy
375 | wind | Mingyang Smart Energy | MySE2.5-135 | turbine | 2500 | no | [41 empty] | Normal temperature, low temperature, Ultra-low temperature, Plateau and coast,Anti-typhoon,Offshore |  |  | 3 | 20 | -30 | 50 |  | 135 |  |  |  |  | 9.6 | [13 empty] | 20 | [15 empty] | http://www.myse.com.cn/en/cpyjs/index.aspx?lcid=energy
376 | wind | Mingyang Smart Energy | MySE2.5-145 | turbine | 2500 | no | [41 empty] | Normal temperature, low temperature, Ultra-low temperature, Plateau and coast,Anti-typhoon,Offshore |  |  | 2.5 | 20 | -30 | 50 |  | 145 |  |  |  |  | 9.4 | [13 empty] | 20 | [15 empty] | http://www.myse.com.cn/en/cpyjs/index.aspx?lcid=energy
377 | wind | Mingyang Smart Energy | MySE3.0-112 | turbine | 3000 | no | [41 empty] | Normal temperature, low temperature, Ultra-low temperature, Plateau and coast,Anti-typhoon,Offshore |  |  | 3 | 25 | -10 | 50 |  | 112 |  |  |  |  | 11.6 | [13 empty] | 20 | [15 empty] | http://www.myse.com.cn/en/cpyjs/index.aspx?lcid=energy
378 | wind | Mingyang Smart Energy | MySE3.0-121 | turbine | 3000 | no | [41 empty] | Normal temperature, low temperature, Ultra-low temperature, Plateau and coast,Anti-typhoon,Offshore |  |  | 3 | 25 | -30 | 50 |  | 121 |  |  |  |  | 11.4 | [13 empty] | 20 | [15 empty] | http://www.myse.com.cn/en/cpyjs/index.aspx?lcid=energy
379 | wind | Mingyang Smart Energy | MySE3.0-135 | turbine | 3000 | no | [41 empty] | Normal temperature, low temperature, Ultra-low temperature, Plateau and coast,Anti-typhoon,Offshore |  |  | 3 | 20 | -30 | 50 |  | 135 |  |  |  |  | 10.2 | [13 empty] | 20 | [15 empty] | http://www.myse.com.cn/en/cpyjs/index.aspx?lcid=energy
380 | wind | Mingyang Smart Energy | MySE3.2-145 | turbine | 3200 | no | [41 empty] | Normal temperature, low temperature, Ultra-low temperature, Plateau and coast,Anti-typhoon,Offshore |  |  | 2.5 | 20 | -30 | 50 |  | 145 |  |  |  |  | 9.9 | [13 empty] | 20 | [15 empty] | http://www.myse.com.cn/en/cpyjs/index.aspx?lcid=energy
381 | wind | Mingyang Smart Energy | MySE3.6-135 | turbine | 3600 | no | [41 empty] | Normal temperature, low temperature, Ultra-low temperature, Plateau and coast,Anti-typhoon,Offshore |  |  | 3 | 25 | -30 | 50 |  | 135 |  |  |  |  | 10.9 | [13 empty] | 20 | [15 empty] | http://www.myse.com.cn/en/cpyjs/index.aspx?lcid=energy
382 | wind | Mingyang Smart Energy | MySE4.0-145/156 | turbine | 4000 | no | [41 empty] | Normal temperature, low temperature |  |  | 2.5 | 25 | -30 | 50 |  | 156 |  |  |  |  | 9.7 | [13 empty] | 20 | [15 empty] | http://www.myse.com.cn/en/cpyjs/index.aspx?lcid=energy
383 | wind | Mingyang Smart Energy | MySE5.0-166 | turbine | 5000 | no | [41 empty] | Normal temperature, low temperature |  |  | 2.5 | 25 | -30 | 50 |  | 166 |  |  |  |  | 10.5 | [13 empty] | 20 | [15 empty] | http://www.myse.com.cn/en/cpyjs/index.aspx?lcid=energy
384 | wind | Mingyang Smart Energy | MySE5.5-155 | turbine | 5500 | no | [41 empty] | Offshore, Anti-typhoon |  |  | 3 | 30 | -10 | 50 |  | 155 |  |  |  |  | 10.1 | [13 empty] | 20 | [15 empty] | http://www.myse.com.cn/en/cpyjs/index.aspx?lcid=energy
385 | wind | Mingyang Smart Energy | MySE7.25/7.0-158 | turbine | 7250 - 7000 | yes | 7250 | 7000 | [39 empty] | Offshore, Anti-typhoon |  |  | 3 | 30 | -10 | 50 |  | 158 |  |  |  |  | 11.1 | [13 empty] | 20 | [15 empty] | http://www.myse.com.cn/en/cpyjs/index.aspx?lcid=energy
386 | wind | Mingyang Smart Energy | MySE6.45-180 | turbine | 6450 | no | [41 empty] | Offshore, Anti-typhoon |  |  | 3 | 30 | -10 | 50 |  | 180 |  |  |  |  | 10.5 | [13 empty] | 20 | [15 empty] | http://www.myse.com.cn/en/cpyjs/index.aspx?lcid=energy
387 | wind | Mingyang Smart Energy | MySE8.3-180 | turbine | 8300 | no | [41 empty] | Offshore, Anti-typhoon |  |  | 3 | 30 | -10 | 50 |  | 180 |  |  |  |  | 11.3 | [13 empty] | 20 | [15 empty] | http://www.myse.com.cn/en/cpyjs/index.aspx?lcid=energy
388 | wind | Windey | 2.X MW series | turbine | 2000 - 2300 | yes | 2000 | 2300 | [47 empty] | 103, 107, 110, 115, 121, 131 | [34 empty] | https://www.chinawindey.com/en/product.aspx
389 | wind | Windey | 2.5 MW Series | turbine | 2500 | no | [49 empty] | 103, 107, 125, 140, 147 | [34 empty] | https://www.chinawindey.com/en/product.aspx
390 | wind | Windey | 3.X MW series | turbine | 3000 - 3600 | yes | 3000 | 3600 | [47 empty] | 140, 147, 155 | [34 empty] | https://www.chinawindey.com/en/product.aspx
391 | wind | Windey | 5MW Series | turbine | 5000 | no | [49 empty] | 130, 139 | [34 empty] | https://www.chinawindey.com/en/product.aspx
392 | wind | Nordex | N163/6.X | turbine | 6000 | no | [30 empty] | 50/60 | [13 empty] | 3 | 26 |  |  |  | 163 | 164 | 20867 |  | 105.5 | [30 empty] | https://www.nordex-online.com/en/product/platforms/
393 | wind | Nordex | N163/5.X | turbine | 5000 | no | [30 empty] | 50/60 | [13 empty] | 3 | 26 |  |  |  | 163 | 164 | 20867 |  | 106.4 | [30 empty] | https://www.nordex-online.com/en/product/platforms/
394 | wind | Nordex | N149/5.X | turbine | 5000 | no | [30 empty] | 50/60 | [13 empty] | 3 | 26 |  |  |  | 164 | 149.1 | 17460 |  | 104.8 | [30 empty] | https://www.nordex-online.com/en/product/platforms/
395 | wind | Nordex | N133/4.8 | turbine | 4000 | no | [30 empty] | 50/60 | [13 empty] | 3 | 28 |  |  |  | 133.2 |  | 13935 |  | 104.5 | [30 empty] | https://www.nordex-online.com/en/product/platforms/
396 | wind | Nordex | N155/4.X | turbine | 4500 - 4800 | yes | 4500 | 4800 | [9 empty] | 0.69 | no |  |  | 11 | [14 empty] | 50/60 | [13 empty] | 3 | 25 |  |  |  | 155 | 120 | 18869 | [32 empty] | https://www.nordex-online.com/en/product/platforms/
397 | wind | Nordex | N149/4.X | turbine | 4000 - 4500 | yes | 4000 | 4500 | [28 empty] | 50/60 | [13 empty] | 3 | 20 |  |  |  | 149.1 | 164 | 17460 |  | 106.1 | [30 empty] | https://www.nordex-online.com/en/product/platforms/
398 | wind | Nordex | N155/5.X | turbine | 5000 | no | [11 empty] | 0.75 | no | [17 empty] | 50/60 | [13 empty] | 3 | 25 |  |  |  | 155 |  | 18869 | [32 empty] | https://www.nordex-online.com/en/product/platforms/
399 | wind | Nordex | N117/3600 | turbine | 3600 | no | [11 empty] | 0.66 | no |  |  | 12.6 | [14 empty] | 50/60 | [13 empty] | 3 | 25 |  |  |  | 116.8 | 134 | 10715 |  | 103.5 | [30 empty] | https://www.nordex-online.com/en/product/platforms/
400 | wind | Nordex | N131/3600 | turbine | 3600 | no | [11 empty] | 0.66 | no |  |  | 11.9 | [14 empty] | 50/60 | [13 empty] | 3 | 25 |  |  |  | 131 | 134 | 13478 |  | 104.9 | [30 empty] | https://www.nordex-online.com/en/product/platforms/
401 | wind | Nordex | N131/3900 | turbine | 3900 | no | [11 empty] | 0.66 | no |  |  | 12.6 | [14 empty] | 50/60 | [13 empty] | 3 | 25 |  |  |  | 131 | 134 | 13478 |  | 106.2 | [30 empty] | https://www.nordex-online.com/en/product/platforms/
402 | solar | LG | NeON 2 Black | photovoltaic panel | 0.385 | no |  |  | 21.2 | [8 empty] | 1 | no | [21 empty] | 1740 | 1042 | 40 | 1.8131 |  |  |  | model variations: 375/355/370/365/345/340 |  |  |  |  | -40 | 85 | [7 empty] | Monocrystalline |  | 36.1 | 10.67 | 42 | 11.43 | 60 | 6 * 10 |  | -0.34 | -0.26 | 0.03 | 0 ~ +3 | 25 | [15 empty] | https://www.lg.com/us/solar
403 | solar | LG | LG455N2W-E6 | photovoltaic panel | 0.455 | no |  |  | 20.7 | [8 empty] | 1 | no | [21 empty] | 2110 | 1042 | 40 | 2.1986 |  |  |  | model variations: 380/375/370/375/365 |  |  |  |  | -40 | 85 | [7 empty] | Monocrystalline |  | 42.1 | 10.83 | 49.9 | 1139 | 144 | 6 * 24 |  | -0.33 | -0.26 | 0.04 | 0 ~ +3 | 25 | 22 | [14 empty] | https://www.lg.com/us/solar
404 | solar | LG | LG440N2T-E6 | photovoltaic panel | 0.44 | no |  |  | 19.8 | [8 empty] | 1 | no | [21 empty] | 2130 | 1042 | 40 | 2.2195 | [8 empty] | -40 | 85 | [7 empty] | Monocrystalline |  | 40.8 | 10.79 | 48.9 | 11.18 | 144 | 6 * 24 |  | -0.33 | -0.26 | 0.04 | 0 ~ +3 | 25 | 22 | [14 empty] | https://www.lg.com/us/solar
405 | solar | LG | LG430N2T-E6 | photovoltaic panel | 0.43 | no |  |  | 19.4 | [8 empty] | 1 | no | [21 empty] | 2130 | 1042 | 40 | 2.2195 | [8 empty] | -40 | 85 | [7 empty] | Monocrystalline |  | 40.4 | 10.65 | 48.6 | 11.12 | 144 | 6 * 24 |  | -0.33 | -0.26 | 0.04 | 0 ~ +3 | 25 | 22 | [14 empty] | https://www.lg.com/us/solar
406 | solar | LG | LG435N2T-E6 | photovoltaic panel | 0.435 | no |  |  | 19.6 | [8 empty] | 1 | no | [21 empty] | 2130 | 1042 | 40 | 2.2195 | [8 empty] | -40 | 85 | [7 empty] | Monocrystalline |  | 40.7 | 10.7 | 48.7 | 11.15 | 144 | 6 * 24 |  | -0.33 | -0.26 | 0.04 | 0 ~ +3 | 25 | 22 | [14 empty] | https://www.lg.com/us/solar
407 | solar | LG | LG445N2W-E6 | photovoltaic panel | 0.445 | no |  |  | 20.2 | [8 empty] | 1 | no | [21 empty] | 2110 | 1042 | 40 | 2.1986 | [8 empty] | -40 | 85 | [7 empty] | Monocrystalline |  | 41.5 | 10.74 | 49.4 | 11.27 | 144 | 6 * 24 |  | -0.33 | -0.26 | 0.04 | 0 ~ +3 | 25 | 22 | [14 empty] | https://www.lg.com/us/solar
408 | solar | LG | LG450N2W-E6 | photovoltaic panel | 0.45 | no |  |  | 20.5 | [8 empty] | 1 | no | [21 empty] | 2110 | 1042 | 40 | 2.1986 | [8 empty] | -40 | 85 | [7 empty] | Monocrystalline |  | 41.1 | 10.96 | 49 | 11.47 | 144 | 6 * 24 |  | -0.33 | -0.26 | 0.04 | 0 ~ +3 | 25 | 22 | [14 empty] | https://www.lg.com/us/solar
409 | solar | LG | LG440N2W-E6 | photovoltaic panel | 0.44 | no |  |  | 20 | [8 empty] | 1 | no | [21 empty] | 2110 | 1042 | 40 | 2.1986 | [8 empty] | -40 | 85 | [7 empty] | Monocrystalline |  | 40.6 | 10.85 | 48.8 | 11.4 | 144 | 6 * 24 |  | -0.33 | -0.26 | 0.04 | 0 ~ +3 | 25 | 22 | [14 empty] | https://www.lg.com/us/solar
410 | solar | LG | LG405N3K-V6 | photovoltaic panel | 0.405 | no |  |  | 20.7 | [8 empty] | 1 | no | [21 empty] | 1880 | 1042 | 40 | 1.959 | [8 empty] | -40 | 85 | [7 empty] | Monocrystalline |  | 37.6 | 10.78 | 45.3 | 11.2 | 132 | 6 * 22 |  | -0.33 | -0.26 | 0.04 | 0 ~ +3 | 25 | 22 | [14 empty] | https://www.lg.com/us/solar
411 | solar | LG | LG375N1K-A6 | photovoltaic panel | 0.375 | no |  |  | 20.7 | [8 empty] | 1 | no | [21 empty] | 1740 | 1042 | 40 | 1.8131 | [8 empty] | -40 | 85 | [7 empty] | Monocrystalline |  | 35.9 | 10.45 | 42 | 11 | 60 | 6 * 10 |  | -0.35 | -0.26 | 0.03 | 0 ~ +3 | 25 | 18.6 | [14 empty] | https://www.lg.com/us/solar
412 | solar | LG | LG355N1K-A6 | photovoltaic panel | 0.355 | no |  |  | 19.3 | [8 empty] | 1 | no | [21 empty] | 1740 | 1042 | 40 | 1.8131 | [8 empty] | -40 | 85 | [7 empty] | Monocrystalline |  | 34 | 10.44 | 40.8 | 10.93 | 120 | 6 * 20 |  | -0.33 | -0.26 | 0.04 | 0 ~ +3 | 25 | 18.5 | [14 empty] | https://www.lg.com/us/solar
413 | solar | LG | LG370N1K-A6 | photovoltaic panel | 0.37 | no |  |  | 20.1 | [8 empty] | 1 | no | [21 empty] | 1740 | 1042 | 40 | 1.8131 | [8 empty] | -40 | 85 | [7 empty] | Monocrystalline |  | 34.7 | 10.68 | 41.4 | 11.23 | 120 | 6 * 20 |  | -0.33 | -0.26 | 0.04 | 0 ~ +3 | 25 | 18.5 | [14 empty] | https://www.lg.com/us/solar
414 | solar | LG | LG365N1K-A6 | photovoltaic panel | 0.365 | no |  |  | 20.1 | [8 empty] | 1 | no | [21 empty] | 1740 | 1042 | 40 | 1.8131 | [17 empty] | Monocrystalline |  | 35.1 | 10.41 | 41.8 | 10.92 | 60 | 6 * 10 |  | -0.35 | -0.26 | 0.03 | 0 ~ +3 | 25 | 18.6 | [14 empty] | https://www.lg.com/us/solar
415 | solar | LG | LG385N1C-A6 | photovoltaic panel | 0.385 | no |  |  | 21.2 | [8 empty] | 1 | no | [21 empty] | 1740 | 1042 | 40 | 1.8131 | [8 empty] | -40 | 85 | [7 empty] | Monocrystalline |  | 36.1 | 10.67 | 42 | 11.43 | 60 | 6 * 10 |  | -0.34 | -0.26 | 0.03 | 0 ~ +3 | 25 | 18.6 | [14 empty] | https://www.lg.com/us/solar
416 | solar | LG | LG365N1C-A6 | photovoltaic panel | 0.37 | no |  |  | 20.4 | [8 empty] | 1 | no | [21 empty] | 1740 | 1042 | 40 | 1.8131 | [8 empty] | -40 | 85 | [7 empty] | Monocrystalline |  | 34.9 | 10.61 | 41.7 | 11.31 | 60 | 6 * 10 |  | -0.34 | -0.26 | 0.03 | 0 ~ +3 | 25 | 18.6 | [14 empty] | https://www.lg.com/us/solar
417 | solar | Hyundai | HiE-S655DJ | photovoltaic panel | 0.655 | no |  |  | 20.9 | [8 empty] | 1.5 | no | [21 empty] | 2384 | 1303 | 35 | 3.1064 | [8 empty] | -40 | 85 | [7 empty] | Monocrystalline |  | 38.8 | 16.89 | 46.8 | 17.97 | 414 |  | 42.3( ±2) |  |  |  | 0 ~ +5 | 25 | 39 | [14 empty] | https://eng.hyundai-es.co.kr/business/module.do
418 | solar | Hyundai | HiE-S660DJ | photovoltaic panel | 0.66 | no |  |  | 21.2 | [31 empty] | 2384 | 1303 | 35 | 3.1064 | [8 empty] | -40 | 85 | [7 empty] | Monocrystalline |  | 38.9 | 16.98 | 46.9 | 18.06 | 414 |  | 42.3( ±2) |  |  |  | 0 ~ +5 | 25 | 39 | [14 empty] | https://eng.hyundai-es.co.kr/business/module.do
419 | solar | Hyundai | HiE-S665DJ | photovoltaic panel | 0.665 | no |  |  | 21.4 | [31 empty] | 2384 | 1303 | 35 | 3.1064 | [8 empty] | -40 | 85 | [7 empty] | Monocrystalline |  | 39 | 17.07 | 47 | 18.19 | 414 |  | 42.3( ±2) |  |  |  | 0 ~ +5 | 25 | 39 | [14 empty] | https://eng.hyundai-es.co.kr/business/module.do
420 | solar | Hyundai | HiE-S670DJ | photovoltaic panel | 0.67 | no |  |  | 21.6 | [31 empty] | 2384 | 1303 | 35 | 3.1064 | [8 empty] | -40 | 85 | [7 empty] | Monocrystalline |  | 39.1 | 17.16 | 47.1 | 18.26 | 414 |  | 42.3( ±2) |  |  |  | 0 ~ +5 | 25 | 39 | [14 empty] | https://eng.hyundai-es.co.kr/business/module.do
421 | solar | Hyundai | HiE-S465UH | photovoltaic panel | 0.465 | no |  |  | 20.07 | [8 empty] | 1.5 | no | [21 empty] | 1969 | 1140 | 35 | 2.2447 | [8 empty] | -40 | 85 | [7 empty] | Monocrystalline |  | 40.9 | 11.37 | 49.4 | 12.03 |  | 158.75 * 158.75 | 42.3( ±2) | -0.34 | -0.27 | 0.04 | 0 ~ +5 | 25 | 24.5 | [14 empty] | https://eng.hyundai-es.co.kr/business/module.do
422 | solar | Hyundai | HiE-S390UF | photovoltaic panel | 0.39 | no |  |  | 20.08 | [8 empty] | 1.5 | no | [21 empty] | 1646 | 1140 | 35 | 1.8764 | [8 empty] | -40 | 85 | [7 empty] | Monocrystalline |  | 40.8 | 9.56 | 49.3 | 10.03 |  | 158.75 * 158.75 | 42.3( ±2) | -0.34 | -0.27 | 0.04 | 0 ~ +5 | 25 | 20.5 | [14 empty] | https://eng.hyundai-es.co.kr/business/module.do
423 | solar | Hyundai | HiE-S400UF | photovoltaic panel | 0.4 | no |  |  | 21.3 | [8 empty] | 1.5 | no | [21 empty] | 2384 | 1303 | 35 | 3.1064 | [8 empty] | -40 | 85 | [7 empty] | Monocrystalline |  | 41 | 9.76 | 49.5 | 10.12 |  | 158.75 * 158.75 | 42.3( ±2) | -0.34 | -0.27 | 0.04 | 0 ~ +5 | 25 | 20.5 | [14 empty] | https://eng.hyundai-es.co.kr/business/module.do
424 | solar | Hyundai | HiE-S635DJ | photovoltaic panel | 0.635 | no |  |  | 20.4 | [8 empty] | 1.5 | no | [21 empty] | 2384 | 1303 | 35 | 3.1064 | [8 empty] | -40 | 85 | [7 empty] | Monocrystalline Silicon Shingled |  | 38.5 | 16.49 | 46.4 | 17.54 | 414 |  | 42.3( ±2) | -0.34 | -0.27 | 0.04 | 0 ~ +5 | 25 | 39 | [14 empty] | https://eng.hyundai-es.co.kr/business/module.do
425 | solar | Hyundai | HiE-S640DJ | photovoltaic panel | 0.64 | no |  |  | 20.6 | [8 empty] | 1.5 | no | [21 empty] | 2384 | 1303 | 35 | 3.1064 | [8 empty] | -40 | 85 | [7 empty] | Monocrystalline Silicon Shingled |  | 38.6 | 16.58 | 46.5 | 17.64 | 414 |  | 42.3( ±2) | -0.34 | -0.27 | 0.04 | 0 ~ +5 | 25 | 39 | [14 empty] | https://eng.hyundai-es.co.kr/business/module.do
426 | solar | Hyundai | HiE-S645DJ | photovoltaic panel | 0.645 | no |  |  | 20.8 | [8 empty] | 1.5 | no | [21 empty] | 2384 | 1303 | 35 | 3.1064 | [8 empty] | -40 | 85 | [7 empty] | Monocrystalline Silicon Shingled |  | 38.7 | 16.68 | 46.6 | 17.74 | 414 |  | 42.3( ±2) | -0.34 | -0.27 | 0.04 | 0 ~ +5 | 25 | 39 | [14 empty] | https://eng.hyundai-es.co.kr/business/module.do
427 | solar | Hyundai | HiE-S650DJ | photovoltaic panel | 0.65 | no |  |  | 20.9 | [8 empty] | 1.5 | no | [21 empty] | 2384 | 1303 | 35 | 3.1064 | [8 empty] | -40 | 85 | [7 empty] | Monocrystalline Silicon Shingled |  | 38.8 | 16.77 | 46.7 | 17.84 | 414 |  | 42.3( ±2) | -0.34 | -0.27 | 0.04 | 0 ~ +5 | 25 | 39 | [14 empty] | https://eng.hyundai-es.co.kr/business/module.do
428 | solar | Hyundai | HiE-S535KN | photovoltaic panel | 0.535 | no |  |  | 20.5 | [8 empty] | 1.5 | no | [21 empty] | 2384 | 1096 | 35 | 2.6129 | [8 empty] | -40 | 85 | [7 empty] | Monocrystalline Silicon Shingled |  | 38.8 | 13.77 | 46.8 | 14.65 | 345 |  | 42.3( ±2) | -0.34 | -0.27 | 0.04 | 0 ~ +5 | 25 | 28.3 | [14 empty] | https://eng.hyundai-es.co.kr/business/module.do
429 | solar | Hyundai | HiE-S540KN | photovoltaic panel | 0.54 | no |  |  | 20.7 | [8 empty] | 1.5 | no | [21 empty] | 2384 | 1096 | 35 | 2.6129 | [8 empty] | -40 | 85 | [7 empty] | Monocrystalline Silicon Shingled |  | 38.9 | 13.87 | 46.9 | 14.76 | 345 |  | 42.3( ±2) | -0.34 | -0.27 | 0.04 | 0 ~ +5 | 25 | 28.3 | [14 empty] | https://eng.hyundai-es.co.kr/business/module.do
430 | solar | Hyundai | HiE-S545KN | photovoltaic panel | 0.545 | no |  |  | 20.9 | [8 empty] | 1.5 | no | [21 empty] | 2384 | 1096 | 35 | 2.6129 | [8 empty] | -40 | 85 | [7 empty] | Monocrystalline Silicon Shingled |  | 39 | 13.97 | 47 | 14.86 | 345 |  | 42.3( ±2) | -0.34 | -0.27 | 0.04 | 0 ~ +5 | 25 | 28.3 | [14 empty] | https://eng.hyundai-es.co.kr/business/module.do
431 | solar | Hyundai | HiE-S550KN | photovoltaic panel | 0.55 | no |  |  | 21 | [8 empty] | 1.5 | no | [21 empty] | 2384 | 1096 | 35 | 2.6129 | [8 empty] | -40 | 85 | [7 empty] | Monocrystalline Silicon Shingled |  | 39.1 | 14.07 | 47.1 | 14.97 | 345 |  | 42.3( ±2) | -0.34 | -0.27 | 0.04 | 0 ~ +5 | 25 | 28.3 | [14 empty] | https://eng.hyundai-es.co.kr/business/module.do
432 | solar | Hyundai | HiE-S555KN | photovoltaic panel | 0.555 | no |  |  | 21.2 | [8 empty] | 1.5 | no | [21 empty] | 2384 | 1096 | 35 | 2.6129 | [8 empty] | -40 | 85 | [7 empty] | Monocrystalline Silicon Shingled |  | 39.2 | 14.17 | 47.2 | 15.07 | 345 |  | 42.3( ±2) | -0.34 | -0.27 | 0.04 | 0 ~ +5 | 25 | 25 | [14 empty] | https://eng.hyundai-es.co.kr/business/module.do
433 | solar | Hyundai | HiE-S480VI | photovoltaic panel | 0.48 | no |  |  | 20.5 | [8 empty] | 1.5 | no | [21 empty] | 2056 | 1140 | 35 | 2.3438 | [8 empty] | -40 | 85 | [7 empty] | Monocrystalline Silicon Shingled |  | 38.8 | 12.37 | 46.6 | 13.16 | 408 |  | 42.3( ±2) | -0.34 | -0.27 | 0.04 | 0 ~ +5 | 25 | 25 | [14 empty] | https://eng.hyundai-es.co.kr/business/module.do
434 | solar | Hyundai | HiE-S485VI | photovoltaic panel | 0.485 | no |  |  | 20.7 | [8 empty] | 1.5 | no | [21 empty] | 2056 | 1140 | 35 | 2.3438 | [8 empty] | -40 | 85 | [7 empty] | Monocrystalline Silicon Shingled |  | 38.8 | 12.5 | 46.6 | 13.22 | 408 |  | 42.3( ±2) | -0.34 | -0.27 | 0.04 | 0 ~ +5 | 25 | 25 | [14 empty] | https://eng.hyundai-es.co.kr/business/module.do
435 | solar | Hyundai | HiE-S490VI | photovoltaic panel | 0.49 | no |  |  | 20.9 | [8 empty] | 1.5 | no | [21 empty] | 2056 | 1140 | 35 | 2.3438 | [8 empty] | -40 | 85 | [7 empty] | Monocrystalline Silicon Shingled |  | 38.9 | 12.6 | 46.7 | 13.28 | 408 |  | 42.3( ±2) | -0.34 | -0.27 | 0.04 | 0 ~ +5 | 25 | 25 | [14 empty] | https://eng.hyundai-es.co.kr/business/module.do
436 | solar | Hyundai | HiE-S495VI | photovoltaic panel | 0.495 | no |  |  | 21.1 | [8 empty] | 1.5 | no | [21 empty] | 2056 | 1140 | 35 | 2.3438 | [8 empty] | -40 | 85 | [7 empty] | Monocrystalline Silicon Shingled |  | 39 | 12.69 | 46.8 | 13.34 | 408 |  | 42.3( ±2) | -0.34 | -0.27 | 0.04 | 0 ~ +5 | 25 | 25 | [14 empty] | https://eng.hyundai-es.co.kr/business/module.do
437 | solar | Hyundai | HiE-S500VI | photovoltaic panel | 0.5 | no |  |  | 21.3 | [8 empty] | 1.5 | no | [21 empty] | 2056 | 1140 | 35 | 2.3438 | [8 empty] | -40 | 85 | [7 empty] | Monocrystalline Silicon Shingled |  | 39 | 12.82 | 46.8 | 13.4 | 408 |  | 42.3( ±2) | -0.34 | -0.27 | 0.04 | 0 ~ +5 | 25 | 25 | [14 empty] | https://eng.hyundai-es.co.kr/business/module.do
438 | solar | Hyundai | HiE-S505VI | photovoltaic panel | 0.505 | no |  |  | 21.5 | [8 empty] | 1.5 | no | [21 empty] | 2056 | 1140 | 35 | 2.3438 | [8 empty] | -40 | 85 | [7 empty] | Monocrystalline Silicon Shingled |  | 39.1 | 12.92 | 46.9 | 13.46 | 408 |  | 42.3( ±2) | -0.34 | -0.27 | 0.04 | 0 ~ +5 | 25 | 25 | [14 empty] | https://eng.hyundai-es.co.kr/business/module.do
439 | solar | Longi | LR5-72HBD-545M | photovoltaic panel | 0.545 | no |  |  | 21.3 | [31 empty] | 2278 | 1134 | 35 | 2.5833 | [19 empty] | 41.8 | 13.04 | 49.65 | 13.92 | 144 |  |  | -0.34 | -0.265 | 0.05 |  | 12 | 32.6 | [14 empty] | https://www.longi.com/en/products/modules/
440 | solar | Longi | LR5-72HBD-550M | photovoltaic panel | 0.55 | no |  |  | 21.3 | [31 empty] | 2278 | 1134 | 35 | 2.5833 | [19 empty] | 41.95 | 13.12 | 49.8 | 13.99 | 144 |  |  | -0.34 | -0.265 | 0.05 |  | 12 | 32.6 | [14 empty] | https://www.longi.com/en/products/modules/
441 | solar | Longi | LR5-72HBD-555M | photovoltaic panel | 0.555 | no |  |  | 21.3 | [31 empty] | 2278 | 1134 | 35 | 2.5833 | [19 empty] | 42.1 | 13.19 | 49.95 | 14.05 | 144 |  |  | -0.34 | -0.265 | 0.05 |  | 12 | 32.6 | [14 empty] | https://www.longi.com/en/products/modules/
442 | solar | Longi | LR5-54HPH-410M | photovoltaic panel | 0.41 | no |  |  | 21.3 | [31 empty] | 1722 | 1134 | 30 | 1.9527 | [19 empty] | 31.25 | 13.12 | 37.25 | 13.88 | 108 |  |  | -0.34 | -0.265 | 0.05 |  | 12 | 20.8 | [14 empty] | https://www.longi.com/en/products/modules/
443 | solar | Longi | LR5-54HPH-415M | photovoltaic panel | 0.415 | no |  |  | 21.3 | [31 empty] | 1722 | 1134 | 30 | 1.9527 | [19 empty] | 31.49 | 13.18 | 37.5 | 13.94 | 108 |  |  | -0.34 | -0.265 | 0.05 |  | 12 | 20.8 | [14 empty] | https://www.longi.com/en/products/modules/
444 | solar | Longi | LR5-54HPH-420M | photovoltaic panel | 0.42 | no |  |  | 21.3 | [31 empty] | 1722 | 1134 | 30 | 1.9527 | [19 empty] | 31.73 | 13.24 | 37.75 | 14.01 | 108 |  |  | -0.34 | -0.265 | 0.05 |  | 12 | 20.8 | [14 empty] | https://www.longi.com/en/products/modules/
445 | solar | Longi | LR4-60HPH-375M | photovoltaic panel | 0.375 | no |  |  | 21.2 | [31 empty] | 1755 | 1038 | 35 | 1.8217 | [19 empty] | 34.6 | 10.84 | 41.1 | 11.6 | 120 |  |  | -0.34 | -0.265 | 0.05 |  | 12 | 19.5 | [14 empty] | https://www.longi.com/en/products/modules/
446 | solar | Longi | LR4-60HPH-380M | photovoltaic panel | 0.38 | no |  |  | 21.2 | [31 empty] | 1755 | 1038 | 35 | 1.8217 | [19 empty] | 34.8 | 10.92 | 41.3 | 11.69 | 120 |  |  | -0.34 | -0.265 | 0.05 |  | 12 | 19.5 | [14 empty] | https://www.longi.com/en/products/modules/
447 | solar | Longi | LR4-60HPH-385M | photovoltaic panel | 0.385 | no |  |  | 21.2 | [31 empty] | 1755 | 1038 | 35 | 1.8217 | [19 empty] | 35 | 11 | 41.5 | 11.77 | 120 |  |  | -0.34 | -0.265 | 0.05 |  | 12 | 19.5 | [14 empty] | https://www.longi.com/en/products/modules/
448 | solar | Longi | LR4-72HBD-445M | photovoltaic panel | 0.445 | no |  |  | 20.9 | [31 empty] | 2094 | 1038 | 35 | 2.1736 | [19 empty] | 41.2 | 10.8 | 49.4 | 11.52 | 144 |  |  | -0.34 | -0.265 | 0.05 |  | 12 | 27.5 | [14 empty] | https://www.longi.com/en/products/modules/
449 | solar | Longi | LR4-72HBD-450M | photovoltaic panel | 0.45 | no |  |  | 20.9 | [31 empty] | 2094 | 1038 | 35 | 2.1736 | [19 empty] | 41.4 | 10.87 | 49.6 | 11.58 | 144 |  |  | -0.34 | -0.265 | 0.05 |  | 12 | 27.5 | [14 empty] | https://www.longi.com/en/products/modules/
450 | solar | Longi | LR4-72HBD-455M | photovoltaic panel | 0.455 | no |  |  | 20.9 | [31 empty] | 2094 | 1038 | 35 | 2.1736 | [19 empty] | 41.6 | 10.93 | 49.8 | 11.65 | 144 |  |  | -0.34 | -0.265 | 0.05 |  | 12 | 27.5 | [14 empty] | https://www.longi.com/en/products/modules/
451 | solar | Trinasolar | TSM-DE09C.07-380W | photovoltaic panel | 0.38 | no |  |  | 19.8 | [31 empty] | 1754 | 1096 | 30 | 1.9224 | [17 empty] | Monocrystalline | Monofacial | 33.4 | 11.38 | 40.4 | 12 | 120 |  |  | -0.34 | -0.25 | 0.04 |  | 25 | 21 | [14 empty] | https://www.trinasolar.com/us/product
452 | solar | Trinasolar | TSM-DE09C.07-385W | photovoltaic panel | 0.385 | no |  |  | 20 | [31 empty] | 1754 | 1096 | 30 | 1.9224 | [17 empty] | Monocrystalline | Monofacial | 33.6 | 11.46 | 40.6 | 12.07 | 120 |  |  | -0.34 | -0.25 | 0.04 |  | 25 | 21 | [14 empty] | https://www.trinasolar.com/us/product
453 | solar | Trinasolar | TSM-DE09C.07-390W | photovoltaic panel | 0.39 | no |  |  | 20.3 | [31 empty] | 1754 | 1096 | 30 | 1.9224 | [17 empty] | Monocrystalline | Monofacial | 33.8 | 11.54 | 40.8 | 12.14 | 120 |  |  | -0.34 | -0.25 | 0.04 |  | 25 | 21 | [14 empty] | https://www.trinasolar.com/us/product
454 | solar | Trinasolar | TSM-DE09C.07-395W | photovoltaic panel | 0.395 | no |  |  | 20.5 | [31 empty] | 1754 | 1096 | 30 | 1.9224 | [17 empty] | Monocrystalline | Monofacial | 34 | 11.62 | 41 | 12.21 | 120 |  |  | -0.34 | -0.25 | 0.04 |  | 25 | 21 | [14 empty] | https://www.trinasolar.com/us/product
455 | solar | Trinasolar | TSM-DE09C.07-400W | photovoltaic panel | 0.4 | no |  |  | 20.8 | [31 empty] | 1754 | 1096 | 30 | 1.9224 | [17 empty] | Monocrystalline | Monofacial | 34.2 | 11.7 | 41.2 | 12.28 | 120 |  |  | -0.34 | -0.25 | 0.04 |  | 25 | 21 | [14 empty] | https://www.trinasolar.com/us/product
456 | solar | Trinasolar | TSM-DE09C.07-405W | photovoltaic panel | 0.405 | no |  |  | 21.1 | [31 empty] | 1754 | 1096 | 30 | 1.9224 | [17 empty] | Monocrystalline | Monofacial | 34.4 | 11.77 | 41.4 | 12.34 | 120 |  |  | -0.34 | -0.25 | 0.04 |  | 25 | 21 | [14 empty] | https://www.trinasolar.com/us/product
457 | solar | Trinasolar | TSM-DE09C.05-380W | photovoltaic panel | 0.38 | no |  |  | 19.8 | [31 empty] | 1754 | 1096 | 30 | 1.9224 | [17 empty] | Monocrystalline | Monofacial | 33.4 | 11.38 | 40.4 | 12 | 120 |  |  | -0.34 | -0.25 | 0.04 |  | 25 | 21 | [14 empty] | https://www.trinasolar.com/us/product
458 | solar | Trinasolar | TSM-DE09C.05-385W | photovoltaic panel | 0.385 | no |  |  | 20 | [31 empty] | 1754 | 1096 | 30 | 1.9224 | [17 empty] | Monocrystalline | Monofacial | 33.6 | 11.46 | 40.6 | 12.07 | 120 |  |  | -0.34 | -0.25 | 0.04 |  | 25 | 21 | [14 empty] | https://www.trinasolar.com/us/product
459 | solar | Trinasolar | TSM-DE09C.05-390W | photovoltaic panel | 0.39 | no |  |  | 20.3 | [31 empty] | 1754 | 1096 | 30 | 1.9224 | [17 empty] | Monocrystalline | Monofacial | 33.8 | 11.54 | 40.8 | 12.14 | 120 |  |  | -0.34 | -0.25 | 0.04 |  | 25 | 21 | [14 empty] | https://www.trinasolar.com/us/product
460 | solar | Trinasolar | TSM-DE09C.05-395W | photovoltaic panel | 0.395 | no |  |  | 20.5 | [31 empty] | 1754 | 1096 | 30 | 1.9224 | [17 empty] | Monocrystalline | Monofacial | 34 | 11.62 | 41 | 12.21 | 120 |  |  | -0.34 | -0.25 | 0.04 |  | 25 | 21 | [14 empty] | https://www.trinasolar.com/us/product
461 | solar | Trinasolar | TSM-DE09C.05-400W | photovoltaic panel | 0.4 | no |  |  | 20.8 | [31 empty] | 1754 | 1096 | 30 | 1.9224 | [17 empty] | Monocrystalline | Monofacial | 34.2 | 11.7 | 41.2 | 12.28 | 120 |  |  | -0.34 | -0.25 | 0.04 |  | 25 | 21 | [14 empty] | https://www.trinasolar.com/us/product
462 | solar | Trinasolar | TSM-DE09C.05-405W | photovoltaic panel | 0.405 | no |  |  | 21.1 | [31 empty] | 1754 | 1096 | 30 | 1.9224 | [17 empty] | Monocrystalline | Monofacial | 34.4 | 11.77 | 41.4 | 12.34 | 120 |  |  | -0.34 | -0.25 | 0.04 |  | 25 | 21 | [14 empty] | https://www.trinasolar.com/us/product
463 | solar | Trinasolar | TSM-DE09.05-380W | photovoltaic panel | 0.38 | no |  |  | 19.8 | [31 empty] | 1754 | 1096 | 30 | 1.9224 | [17 empty] | Monocrystalline | Monofacial | 33.4 | 11.38 | 40.4 | 12 | 120 |  |  | -0.34 | -0.25 | 0.04 |  | 25 | 21 | [14 empty] | https://www.trinasolar.com/us/product
464 | solar | Trinasolar | TSM-DE09.05-385W | photovoltaic panel | 0.385 | no |  |  | 20 | [31 empty] | 1754 | 1096 | 30 | 1.9224 | [17 empty] | Monocrystalline | Monofacial | 33.6 | 11.46 | 40.6 | 12.07 | 120 |  |  | -0.34 | -0.25 | 0.04 |  | 25 | 21 | [14 empty] | https://www.trinasolar.com/us/product
465 | solar | Trinasolar | TSM-DE09.05-390W | photovoltaic panel | 0.39 | no |  |  | 20.3 | [31 empty] | 1754 | 1096 | 30 | 1.9224 | [17 empty] | Monocrystalline | Monofacial | 33.8 | 11.54 | 40.8 | 12.14 | 120 |  |  | -0.34 | -0.25 | 0.04 |  | 25 | 21 | [14 empty] | https://www.trinasolar.com/us/product
466 | solar | Trinasolar | TSM-DE09.05-395W | photovoltaic panel | 0.395 | no |  |  | 20.5 | [31 empty] | 1754 | 1096 | 30 | 1.9224 | [17 empty] | Monocrystalline | Monofacial | 34 | 11.62 | 41 | 12.21 | 120 |  |  | -0.34 | -0.25 | 0.04 |  | 25 | 21 | [14 empty] | https://www.trinasolar.com/us/product
467 | solar | Trinasolar | TSM-DE09.05-400W | photovoltaic panel | 0.4 | no |  |  | 20.8 | [31 empty] | 1754 | 1096 | 30 | 1.9224 | [17 empty] | Monocrystalline | Monofacial | 34.2 | 11.7 | 41.2 | 12.28 | 120 |  |  | -0.34 | -0.25 | 0.04 |  | 25 | 21 | [14 empty] | https://www.trinasolar.com/us/product
468 | solar | Trinasolar | TSM-DE06X.05(II)-355W | photovoltaic panel | 0.355 | no |  |  | 19.2 | [31 empty] | 1852 | 996 | 35 | 1.8446 | [17 empty] | Monocrystalline | Monofacial | 36.8 | 9.66 | 44.6 | 10.24 | 132 |  |  | -0.34 | -0.25 | 0.04 |  | 25 | 19.7 | [14 empty] | https://www.trinasolar.com/us/product
469 | solar | Trinasolar | TSM-DE06X.05(II)-360W | photovoltaic panel | 0.36 | no |  |  | 19.5 | [31 empty] | 1852 | 996 | 35 | 1.8446 | [17 empty] | Monocrystalline | Monofacial | 37 | 9.74 | 44.8 | 10.3 | 132 |  |  | -0.34 | -0.25 | 0.04 |  | 25 | 19.7 | [14 empty] | https://www.trinasolar.com/us/product
470 | solar | Trinasolar | TSM-DE06X.05(II)-365W | photovoltaic panel | 0.365 | no |  |  | 19.8 | [31 empty] | 1852 | 996 | 35 | 1.8446 | [17 empty] | Monocrystalline | Monofacial | 37.2 | 9.82 | 45 | 10.35 | 132 |  |  | -0.34 | -0.25 | 0.04 |  | 25 | 19.7 | [14 empty] | https://www.trinasolar.com/us/product
471 | solar | Trinasolar | TSM-DE06X.05(II)-370W | photovoltaic panel | 0.37 | no |  |  | 20.1 | [31 empty] | 1852 | 996 | 35 | 1.8446 | [17 empty] | Monocrystalline | Monofacial | 37.4 | 9.9 | 45.2 | 10.4 | 132 |  |  | -0.34 | -0.25 | 0.04 |  | 25 | 19.7 | [14 empty] | https://www.trinasolar.com/us/product
472 | solar | Trinasolar | TSM-DE06X.05(II)-375W | photovoltaic panel | 0.375 | no |  |  | 20.3 | [31 empty] | 1852 | 996 | 35 | 1.8446 | [17 empty] | Monocrystalline | Monofacial | 37.6 | 9.98 | 45.3 | 10.45 | 132 |  |  | -0.34 | -0.25 | 0.04 |  | 25 | 19.7 | [14 empty] | https://www.trinasolar.com/us/product
473 | solar | Trinasolar | TSM-DE06X.05(II)-380W | photovoltaic panel | 0.38 | no |  |  | 20.6 | [31 empty] | 1852 | 996 | 35 | 1.8446 | [17 empty] | Monocrystalline | Monofacial | 37.8 | 10.07 | 45.5 | 10.51 | 132 |  |  | -0.34 | -0.25 | 0.04 |  | 25 | 19.7 | [14 empty] | https://www.trinasolar.com/us/product
474 | solar | Trinasolar | TSM-DD06M.05(II)-310W | photovoltaic panel | 0.31 | no |  |  | 18.4 | [31 empty] | 1690 | 996 | 35 | 1.6832 | [17 empty] | Monocrystalline | Monofacial | 33 | 9.4 | 39.9 | 10.3 | 120 |  |  | -0.36 | -0.25 | 0.04 |  | 25 | 18 | [14 empty] | https://www.trinasolar.com/us/product
475 | solar | Trinasolar | TSM-DD06M.05(II)-315W | photovoltaic panel | 0.315 | no |  |  | 18.7 | [31 empty] | 1690 | 996 | 35 | 1.6832 | [17 empty] | Monocrystalline | Monofacial | 33.2 | 9.49 | 40.1 | 10.12 | 120 |  |  | -0.36 | -0.25 | 0.04 |  | 25 | 18 | [14 empty] | https://www.trinasolar.com/us/product
476 | solar | Trinasolar | TSM-DD06M.05(II)-320W | photovoltaic panel | 0.32 | no |  |  | 19 | [31 empty] | 1690 | 996 | 35 | 1.6832 | [17 empty] | Monocrystalline | Monofacial | 33.4 | 9.58 | 40.3 | 10.2 | 120 |  |  | -0.36 | -0.25 | 0.04 |  | 25 | 18 | [14 empty] | https://www.trinasolar.com/us/product
477 | solar | Trinasolar | TSM-DD06M.05(II)-325W | photovoltaic panel | 0.325 | no |  |  | 19.3 | [31 empty] | 1690 | 996 | 35 | 1.6832 | [17 empty] | Monocrystalline | Monofacial | 33.6 | 9.67 | 40.4 | 10.3 | 120 |  |  | -0.36 | -0.25 | 0.04 |  | 25 | 18 | [14 empty] | https://www.trinasolar.com/us/product
478 | solar | Trinasolar | TSM-DD06M.05(II)-330W | photovoltaic panel | 0.33 | no |  |  | 19.6 | [31 empty] | 1690 | 996 | 35 | 1.6832 | [17 empty] | Monocrystalline | Monofacial | 33.8 | 9.76 | 40.6 | 10.4 | 120 |  |  | -0.36 | -0.25 | 0.04 |  | 25 | 18 | [14 empty] | https://www.trinasolar.com/us/product
479 | solar | Trinasolar | TSM-DD06M.05(II)-335W | photovoltaic panel | 0.335 | no |  |  | 19.9 | [31 empty] | 1690 | 996 | 35 | 1.6832 | [17 empty] | Monocrystalline | Monofacial | 34 | 9.85 | 40.7 | 10.5 | 120 |  |  | -0.36 | -0.25 | 0.04 |  | 25 | 18 | [14 empty] | https://www.trinasolar.com/us/product
480 | solar | Trinasolar | TSM-DE15V(II)-470W | photovoltaic panel | 0.47 | no |  |  | 20 | [31 empty] | 2315 | 1016 | 35 | 2.352 | [17 empty] | Monocrystalline | Monofacial | 36.1 | 13.02 | 43 | 13.73 | 252 |  |  | -0.34 | -0.25 | 0.04 |  | 12 | 26 | [14 empty] | https://www.trinasolar.com/us/product
481 | solar | Trinasolar | TSM-DE15V(II)-475W | photovoltaic panel | 0.475 | no |  |  | 20.2 | [31 empty] | 2315 | 1016 | 35 | 2.352 | [17 empty] | Monocrystalline | Monofacial | 36.2 | 12.12 | 43.1 | 13.8 | 252 |  |  | -0.34 | -0.25 | 0.04 |  | 12 | 26 | [14 empty] | https://www.trinasolar.com/us/product
482 | solar | Trinasolar | TSM-DE15V(II)-480W | photovoltaic panel | 0.48 | no |  |  | 20.4 | [31 empty] | 2315 | 1016 | 35 | 2.352 | [17 empty] | Monocrystalline | Monofacial | 36.3 | 13.23 | 43.2 | 13.92 | 252 |  |  | -0.34 | -0.25 | 0.04 |  | 12 | 26 | [14 empty] | https://www.trinasolar.com/us/product
483 | solar | Trinasolar | TSM-DE15V(II)-485W | photovoltaic panel | 0.485 | no |  |  | 20.6 | [31 empty] | 2315 | 1016 | 35 | 2.352 | [17 empty] | Monocrystalline | Monofacial | 36.4 | 13.33 | 43.3 | 13.97 | 252 |  |  | -0.34 | -0.25 | 0.04 |  | 12 | 26 | [14 empty] | https://www.trinasolar.com/us/product
484 | solar | Trinasolar | TSM-DE15V(II)-490W | photovoltaic panel | 0.49 | no |  |  | 20.8 | [31 empty] | 2315 | 1016 | 35 | 2.352 | [17 empty] | Monocrystalline | Monofacial | 36.5 | 13.43 | 43.4 | 14.07 | 252 |  |  | -0.34 | -0.25 | 0.04 |  | 12 | 26 | [14 empty] | https://www.trinasolar.com/us/product
485 | solar | Trinasolar | TSM-DE15M(II)-395W | photovoltaic panel | 0.395 | no |  |  | 19.7 | [31 empty] | 2015 | 996 | 35 | 2.0069 | [17 empty] | Monocrystalline | Monofacial | 40.1 | 9.86 | 48.7 | 10.37 | 144 |  |  | -0.36 | -0.26 | 0.04 |  | 12 | 22 | [14 empty] | https://www.trinasolar.com/us/product
486 | solar | Trinasolar | TSM-DE15M(II)-400W | photovoltaic panel | 0.4 | no |  |  | 19.9 | [31 empty] | 2015 | 996 | 35 | 2.0069 | [17 empty] | Monocrystalline | Monofacial | 40.3 | 9.92 | 49 | 10.45 | 144 |  |  | -0.36 | -0.26 | 0.04 |  | 12 | 22 | [14 empty] | https://www.trinasolar.com/us/product
487 | solar | Trinasolar | TSM-DE15M(II)-405W | photovoltaic panel | 0.405 | no |  |  | 20.2 | [31 empty] | 2015 | 996 | 35 | 2.0069 | [17 empty] | Monocrystalline | Monofacial | 40.5 | 10 | 49.2 | 10.52 | 144 |  |  | -0.36 | -0.26 | 0.04 |  | 12 | 22 | [14 empty] | https://www.trinasolar.com/us/product
488 | solar | Trinasolar | TSM-DE15M(II)-410W | photovoltaic panel | 0.41 | no |  |  | 20.4 | [31 empty] | 2015 | 996 | 35 | 2.0069 | [17 empty] | Monocrystalline | Monofacial | 40.7 | 10.07 | 49.4 | 10.59 | 144 |  |  | -0.36 | -0.26 | 0.04 |  | 12 | 22 | [14 empty] | https://www.trinasolar.com/us/product
489 | solar | Trinasolar | TSM-DE15M(II)-415W | photovoltaic panel | 0.415 | no |  |  | 20.7 | [31 empty] | 2015 | 996 | 35 | 2.0069 | [17 empty] | Monocrystalline | Monofacial | 40.9 | 10.15 | 49.6 | 10.66 | 144 |  |  | -0.36 | -0.26 | 0.04 |  | 12 | 22 | [14 empty] | https://www.trinasolar.com/us/product
490 | solar | Trinasolar | TSM-DE15M(II)-420W | photovoltaic panel | 0.42 | no |  |  | 20.9 | [31 empty] | 2015 | 996 | 35 | 2.0069 | [17 empty] | Monocrystalline | Monofacial | 41 | 10.25 | 49.7 | 10.76 | 144 |  |  | -0.36 | -0.26 | 0.04 |  | 12 | 22 | [14 empty] | https://www.trinasolar.com/us/product
491 | solar | Trinasolar | TSM-DE15H(II)-380W | photovoltaic panel | 0.38 | no |  |  | 18.9 | [31 empty] | 2015 | 996 | 35 | 2.0069 | [17 empty] | Monocrystalline | Monofacial | 39.6 | 9.59 | 48.1 | 9.99 | 144 |  |  | -0.36 | -0.26 | 0.04 |  | 12 | 22 | [14 empty] | https://www.trinasolar.com/us/product
492 | solar | Trinasolar | TSM-DE15H(II)-385W | photovoltaic panel | 0.385 | no |  |  | 19.2 | [31 empty] | 2015 | 996 | 35 | 2.0069 | [17 empty] | Monocrystalline | Monofacial | 40.1 | 9.61 | 48.5 | 10.03 | 144 |  |  | -0.36 | -0.26 | 0.04 |  | 12 | 22 | [14 empty] | https://www.trinasolar.com/us/product
493 | solar | Trinasolar | TSM-DE15H(II)-390W | photovoltaic panel | 0.39 | no |  |  | 19.4 | [31 empty] | 2015 | 996 | 35 | 2.0069 | [17 empty] | Monocrystalline | Monofacial | 40.5 | 9.64 | 49.7 | 10.08 | 144 |  |  | -0.36 | -0.26 | 0.04 |  | 12 | 22 | [14 empty] | https://www.trinasolar.com/us/product
494 | solar | Trinasolar | TSM-DE15H(II)-395W | photovoltaic panel | 0.395 | no |  |  | 19.7 | [31 empty] | 2015 | 996 | 35 | 2.0069 | [17 empty] | Monocrystalline | Monofacial | 40.8 | 9.69 | 50.1 | 10.13 | 144 |  |  | -0.36 | -0.26 | 0.04 |  | 12 | 22 | [14 empty] | https://www.trinasolar.com/us/product
495 | solar | Trinasolar | TSM-DE15H(II)-400W | photovoltaic panel | 0.4 | no |  |  | 19.9 | [31 empty] | 2015 | 996 | 35 | 2.0069 | [17 empty] | Monocrystalline | Monofacial | 41.1 | 9.74 | 50.4 | 10.18 | 144 |  |  | -0.36 | -0.26 | 0.04 |  | 12 | 22 | [14 empty] | https://www.trinasolar.com/us/product
496 | solar | Trinasolar | TSM-DE15H(II)-405W | photovoltaic panel | 0.405 | no |  |  | 20.2 | [31 empty] | 2015 | 996 | 35 | 2.0069 | [17 empty] | Monocrystalline | Monofacial | 41.4 | 9.79 | 50.8 | 10.23 | 144 |  |  | -0.36 | -0.26 | 0.04 |  | 12 | 22 | [14 empty] | https://www.trinasolar.com/us/product
497 | solar | Trinasolar | TSM-DE15H(II)-410W | photovoltaic panel | 0.41 | no |  |  | 20.4 | [31 empty] | 2015 | 996 | 35 | 2.0069 | [17 empty] | Monocrystalline | Monofacial | 41.7 | 9.84 | 51.2 | 10.29 | 144 |  |  | -0.36 | -0.26 | 0.04 |  | 12 | 22 | [14 empty] | https://www.trinasolar.com/us/product
498 | solar | Trinasolar | TSM-DE14H(II)-345W | photovoltaic panel | 0.345 | no |  |  | 17.4 | [31 empty] | 200 | 992 | 40 | 0.1984 | [17 empty] | Monocrystalline | Monofacial | 38.2 | 9.04 | 46.3 | 9.55 | 144 |  |  | -0.37 | -0.29 | 0.05 |  | 10 | 23 | [14 empty] | https://www.trinasolar.com/us/product
499 | solar | Trinasolar | TSM-DE14H(II)-350W | photovoltaic panel | 0.35 | no |  |  | 17.6 | [31 empty] | 200 | 992 | 40 | 0.1984 | [17 empty] | Monocrystalline | Monofacial | 38.4 | 9.13 | 46.5 | 9.6 | 144 |  |  | -0.37 | -0.29 | 0.05 |  | 10 | 23 | [14 empty] | https://www.trinasolar.com/us/product
500 | solar | Trinasolar | TSM-DE14H(II)-355W | photovoltaic panel | 0.355 | no |  |  | 17.9 | [31 empty] | 200 | 992 | 40 | 0.1984 | [17 empty] | Monocrystalline | Monofacial | 38.6 | 9.21 | 46.9 | 9.68 | 144 |  |  | -0.37 | -0.29 | 0.05 |  | 10 | 23 | [14 empty] | https://www.trinasolar.com/us/product
501 | solar | Trinasolar | TSM-DE14H(II)-360W | photovoltaic panel | 0.36 | no |  |  | 18.1 | [31 empty] | 200 | 992 | 40 | 0.1984 | [17 empty] | Monocrystalline | Monofacial | 38.8 | 9.28 | 47.2 | 9.73 | 144 |  |  | -0.37 | -0.29 | 0.05 |  | 10 | 23 | [14 empty] | https://www.trinasolar.com/us/product
502 | solar | Trinasolar | TSM-DE14H(II)-365W | photovoltaic panel | 0.365 | no |  |  | 18.4 | [31 empty] | 200 | 992 | 40 | 0.1984 | [17 empty] | Monocrystalline | Monofacial | 39 | 9.37 | 47.4 | 9.83 | 144 |  |  | -0.37 | -0.29 | 0.05 |  | 10 | 23 | [14 empty] | https://www.trinasolar.com/us/product
503 | solar | Trinasolar | TSM-DE14H(II)-370W | photovoltaic panel | 0.37 | no |  |  | 18.6 | [31 empty] | 200 | 992 | 40 | 0.1984 | [17 empty] | Monocrystalline | Monofacial | 39.2 | 9.44 | 47.6 | 9.88 | 144 |  |  | -0.37 | -0.29 | 0.05 |  | 10 | 23 | [14 empty] | https://www.trinasolar.com/us/product
504 | solar | Trinasolar | TSM-DE14H(II)-375W | photovoltaic panel | 0.375 | no |  |  | 18.9 | [31 empty] | 200 | 992 | 40 | 0.1984 | [17 empty] | Monocrystalline | Monofacial | 39.4 | 9.52 | 47.8 | 9.93 | 144 |  |  | -0.37 | -0.29 | 0.05 |  | 10 | 23 | [14 empty] | https://www.trinasolar.com/us/product
505 | solar | Trinasolar | TSM-DE14H(II)-380W | photovoltaic panel | 0.38 | no |  |  | 19.2 | [31 empty] | 200 | 992 | 40 | 0.1984 | [17 empty] | Monocrystalline | Monofacial | 39.6 | 9.6 | 48 | 9.99 | 144 |  |  | -0.37 | -0.29 | 0.05 |  | 10 | 23 | [14 empty] | https://www.trinasolar.com/us/product
506 | solar | Trinasolar | TSM-DE14H(II)-385W | photovoltaic panel | 0.385 | no |  |  | 19.4 | [31 empty] | 200 | 992 | 40 | 0.1984 | [17 empty] | Monocrystalline | Monofacial | 40.1 | 9.61 | 48.5 | 10.03 | 144 |  |  | -0.37 | -0.29 | 0.05 |  | 10 | 23 | [14 empty] | https://www.trinasolar.com/us/product
507 | solar | Trinasolar | TSM-DE14H(II)-390W | photovoltaic panel | 0.39 | no |  |  | 19.7 | [31 empty] | 200 | 992 | 40 | 0.1984 | [17 empty] | Monocrystalline | Monofacial | 40.5 | 9.64 | 49.7 | 10.08 | 144 |  |  | -0.37 | -0.29 | 0.05 |  | 10 | 23 | [14 empty] | https://www.trinasolar.com/us/product
508 | solar | Trinasolar | TSM-DE14H(II)-395W | photovoltaic panel | 0.395 | no |  |  | 19.9 | [31 empty] | 200 | 992 | 40 | 0.1984 | [17 empty] | Monocrystalline | Monofacial | 40.8 | 9.69 | 50.1 | 10.13 | 144 |  |  | -0.37 | -0.29 | 0.05 |  | 10 | 23 | [14 empty] | https://www.trinasolar.com/us/product
509 | solar | Trinasolar | TSM-DEG21C.20-640W | photovoltaic panel | 0.64 | no |  |  | 20.6 | [31 empty] | 2384 | 1303 | 35 | 3.1064 | [17 empty] | Monocrystalline | Bifacial | 37.3 | 17.19 | 45.1 | 18.26 | 132 |  |  | -0.34 | -0.25 | 0.04 |  | 12 | 38.7 | [14 empty] | https://www.trinasolar.com/us/product
510 | solar | Trinasolar | TSM-DEG21C.20-645W | photovoltaic panel | 0.645 | no |  |  | 20.8 | [31 empty] | 2384 | 1303 | 35 | 3.1064 | [17 empty] | Monocrystalline | Bifacial | 37.5 | 17.23 | 45.3 | 18.31 | 132 |  |  | -0.34 | -0.25 | 0.04 |  | 12 | 38.7 | [14 empty] | https://www.trinasolar.com/us/product
511 | solar | Trinasolar | TSM-DEG21C.20-650W | photovoltaic panel | 0.65 | no |  |  | 20.9 | [31 empty] | 2384 | 1303 | 35 | 3.1064 | [17 empty] | Monocrystalline | Bifacial | 37.7 | 17.27 | 45.4 | 18.35 | 132 |  |  | -0.34 | -0.25 | 0.04 |  | 12 | 38.7 | [14 empty] | https://www.trinasolar.com/us/product
512 | solar | Trinasolar | TSM-DEG21C.20-655W | photovoltaic panel | 0.655 | no |  |  | 21.1 | [31 empty] | 2384 | 1303 | 35 | 3.1064 | [17 empty] | Monocrystalline | Bifacial | 37.9 | 17.31 | 45.7 | 18.4 | 132 |  |  | -0.34 | -0.25 | 0.04 |  | 12 | 38.7 | [14 empty] | https://www.trinasolar.com/us/product
513 | solar | Trinasolar | TSM-DEG21C.20-660W | photovoltaic panel | 0.66 | no |  |  | 21.2 | [31 empty] | 2384 | 1303 | 35 | 3.1064 | [17 empty] | Monocrystalline | Bifacial | 38.1 | 17.35 | 45.9 | 18.45 | 132 |  |  | -0.34 | -0.25 | 0.04 |  | 12 | 38.7 | [14 empty] | https://www.trinasolar.com/us/product
514 | solar | Trinasolar | TSM-DEG21C.20-665W | photovoltaic panel | 0.665 | no |  |  | 21.4 | [31 empty] | 2384 | 1303 | 35 | 3.1064 | [17 empty] | Monocrystalline | Bifacial | 38.3 | 17.39 | 46.1 | 18.5 | 132 |  |  | -0.34 | -0.25 | 0.04 |  | 12 | 38.7 | [14 empty] | https://www.trinasolar.com/us/product
515 | solar | Trinasolar | TSM-DEG19C.20-535W | photovoltaic panel | 0.535 | no |  |  | 20.5 | [31 empty] | 2384 | 1096 | 35 | 2.6129 | [17 empty] | Monocrystalline | Bifacial | 31.2 | 17.16 | 37.5 | 18.24 | 110 |  |  | -0.34 | -0.25 | 0.04 |  | 12 | 32.3 | [14 empty] | https://www.trinasolar.com/us/product
516 | solar | Trinasolar | TSM-DEG19C.20-540W | photovoltaic panel | 0.54 | no |  |  | 20.7 | [31 empty] | 2384 | 1096 | 35 | 2.6129 | [17 empty] | Monocrystalline | Bifacial | 31.4 | 17.21 | 37.7 | 18.3 | 110 |  |  | -0.34 | -0.25 | 0.04 |  | 12 | 32.3 | [14 empty] | https://www.trinasolar.com/us/product
517 | solar | Trinasolar | TSM-DEG19C.20-545W | photovoltaic panel | 0.545 | no |  |  | 20.9 | [31 empty] | 2384 | 1096 | 35 | 2.6129 | [17 empty] | Monocrystalline | Bifacial | 31.6 | 17.24 | 37.9 | 18.35 | 110 |  |  | -0.34 | -0.25 | 0.04 |  | 12 | 32.3 | [14 empty] | https://www.trinasolar.com/us/product
518 | solar | Trinasolar | TSM-DEG19C.20-550W | photovoltaic panel | 0.55 | no |  |  | 21 | [31 empty] | 2384 | 1096 | 35 | 2.6129 | [17 empty] | Monocrystalline | Bifacial | 31.8 | 17.29 | 38.1 | 18.39 | 110 |  |  | -0.34 | -0.25 | 0.04 |  | 12 | 32.3 | [14 empty] | https://www.trinasolar.com/us/product
519 | solar | Trinasolar | TSM-DEG19C.20-555W | photovoltaic panel | 0.555 | no |  |  | 21.2 | [31 empty] | 2384 | 1096 | 35 | 2.6129 | [17 empty] | Monocrystalline | Bifacial | 32 | 17.35 | 38.3 | 18.43 | 110 |  |  | -0.34 | -0.25 | 0.04 |  | 12 | 32.3 | [14 empty] | https://www.trinasolar.com/us/product
520 | solar | Trinasolar | TSM-DEG18MC.20(II)-480W | photovoltaic panel | 0.48 | no |  |  | 19.9 | [31 empty] | 2187 | 1102 | 35 | 2.4101 | [17 empty] | Monocrystalline | Bifacial | 42.2 | 11.38 | 50.7 | 11.97 | 150 |  |  | -0.34 | -0.25 | 0.04 |  | 12 | 30.1 | [14 empty] | https://www.trinasolar.com/us/product
521 | solar | Trinasolar | TSM-DEG18MC.20(II)-485W | photovoltaic panel | 0.485 | no |  |  | 20.1 | [31 empty] | 2187 | 1102 | 35 | 2.4101 | [17 empty] | Monocrystalline | Bifacial | 42.5 | 11.42 | 50.9 | 12.01 | 150 |  |  | -0.34 | -0.25 | 0.04 |  | 12 | 30.1 | [14 empty] | https://www.trinasolar.com/us/product
522 | solar | Trinasolar | TSM-DEG18MC.20(II)-490W | photovoltaic panel | 0.49 | no |  |  | 20.3 | [31 empty] | 2187 | 1102 | 35 | 2.4101 | [17 empty] | Monocrystalline | Bifacial | 42.8 | 11.45 | 51.1 | 12.05 | 150 |  |  | -0.34 | -0.25 | 0.04 |  | 12 | 30.1 | [14 empty] | https://www.trinasolar.com/us/product
523 | solar | Trinasolar | TSM-DEG18MC.20(II)-495W | photovoltaic panel | 0.495 | no |  |  | 20.5 | [31 empty] | 2187 | 1102 | 35 | 2.4101 | [17 empty] | Monocrystalline | Bifacial | 43.1 | 11.49 | 51.3 | 12.09 | 150 |  |  | -0.34 | -0.25 | 0.04 |  | 12 | 30.1 | [14 empty] | https://www.trinasolar.com/us/product
524 | solar | Trinasolar | TSM-DEG18MC.20(II)-500W | photovoltaic panel | 0.5 | no |  |  | 20.7 | [31 empty] | 2187 | 1102 | 35 | 2.4101 | [17 empty] | Monocrystalline | Bifacial | 43.4 | 11.53 | 51.5 | 12.13 | 150 |  |  | -0.34 | -0.25 | 0.04 |  | 12 | 30.1 | [14 empty] | https://www.trinasolar.com/us/product
525 | solar | Trinasolar | TSM-DEG18MC.20(II)-505W | photovoltaic panel | 0.505 | no |  |  | 21 | [31 empty] | 2187 | 1102 | 35 | 2.4101 | [17 empty] | Monocrystalline | Bifacial | 43.7 | 11.56 | 51.7 | 12.17 | 150 |  |  | -0.34 | -0.25 | 0.04 |  | 12 | 30.1 | [14 empty] | https://www.trinasolar.com/us/product
526 | solar | Trinasolar | TSM-DEG15VC.20(II)-465W | photovoltaic panel | 0.465 | no |  |  | 20 | [31 empty] | 2315 | 1016 | 35 | 2.352 | [17 empty] | Monocrystalline | Bifacial | 35.8 | 12.99 | 43 | 13.58 | 252 |  |  | -0.34 | -0.25 | 0.04 |  | 12 | 30 | [14 empty] | https://www.trinasolar.com/us/product
527 | solar | Trinasolar | TSM-DEG15VC.20(II)-470W | photovoltaic panel | 0.47 | no |  |  | 20 | [31 empty] | 2315 | 1016 | 35 | 2.352 | [17 empty] | Monocrystalline | Bifacial | 35.9 | 13.09 | 43.1 | 13.68 | 252 |  |  | -0.34 | -0.25 | 0.04 |  | 12 | 30 | [14 empty] | https://www.trinasolar.com/us/product
528 | solar | Trinasolar | TSM-DEG15VC.20(II)-475W | photovoltaic panel | 0.475 | no |  |  | 20.2 | [31 empty] | 2315 | 1016 | 35 | 2.352 | [17 empty] | Monocrystalline | Bifacial | 36 | 13.19 | 43.2 | 13.8 | 252 |  |  | -0.34 | -0.25 | 0.04 |  | 12 | 30 | [14 empty] | https://www.trinasolar.com/us/product
529 | solar | Trinasolar | TSM-DEG15VC.20(II)-480W | photovoltaic panel | 0.48 | no |  |  | 20.4 | [31 empty] | 2315 | 1016 | 35 | 2.352 | [17 empty] | Monocrystalline | Bifacial | 36.1 | 13.29 | 43.3 | 13.92 | 252 |  |  | -0.34 | -0.25 | 0.04 |  | 12 | 30 | [14 empty] | https://www.trinasolar.com/us/product
530 | solar | Trinasolar | TSM-DEG15VC.20(II)-485W | photovoltaic panel | 0.485 | no |  |  | 20.6 | [31 empty] | 2315 | 1016 | 35 | 2.352 | [17 empty] | Monocrystalline | Bifacial | 36.2 | 13.39 | 43.4 | 13.97 | 252 |  |  | -0.34 | -0.25 | 0.04 |  | 12 | 30 | [14 empty] | https://www.trinasolar.com/us/product
531 | solar | Trinasolar | TSM-DEG15MC.20(II)-390W | photovoltaic panel | 0.39 | no |  |  | 19.2 | [31 empty] | 2024 | 1002 | 30 | 2.028 | [17 empty] | Monocrystalline | Bifacial | 40.2 | 9.71 | 48.5 | 10.25 | 144 |  |  | -0.35 | -0.25 | 0.04 |  | 12 | 26 | [14 empty] | https://www.trinasolar.com/us/product
532 | solar | Trinasolar | TSM-DEG15MC.20(II)-395W | photovoltaic panel | 0.395 | no |  |  | 19.5 | [31 empty] | 2024 | 1002 | 30 | 2.028 | [17 empty] | Monocrystalline | Bifacial | 40.5 | 9.76 | 48.7 | 10.29 | 144 |  |  | -0.35 | -0.25 | 0.04 |  | 12 | 26 | [14 empty] | https://www.trinasolar.com/us/product
533 | solar | Trinasolar | TSM-DEG15MC.20(II)-400W | photovoltaic panel | 0.4 | no |  |  | 19.7 | [31 empty] | 2024 | 1002 | 30 | 2.028 | [17 empty] | Monocrystalline | Bifacial | 40.8 | 9.81 | 48.9 | 10.33 | 144 |  |  | -0.35 | -0.25 | 0.04 |  | 12 | 26 | [14 empty] | https://www.trinasolar.com/us/product
534 | solar | Trinasolar | TSM-DEG15MC.20(II)-405W | photovoltaic panel | 0.405 | no |  |  | 20 | [31 empty] | 2024 | 1002 | 30 | 2.028 | [17 empty] | Monocrystalline | Bifacial | 41.1 | 9.86 | 49.1 | 10.37 | 144 |  |  | -0.35 | -0.25 | 0.04 |  | 12 | 26 | [14 empty] | https://www.trinasolar.com/us/product
535 | solar | Trinasolar | TSM-DEG15MC.20(II)-410W | photovoltaic panel | 0.41 | no |  |  | 20.2 | [31 empty] | 2024 | 1002 | 30 | 2.028 | [17 empty] | Monocrystalline | Bifacial | 41.4 | 9.91 | 49.3 | 10.41 | 144 |  |  | -0.35 | -0.25 | 0.04 |  | 12 | 26 | [14 empty] | https://www.trinasolar.com/us/product
536 | solar | Trinasolar | TSM-DEG15MC.20(II)-415W | photovoltaic panel | 0.415 | no |  |  | 20.5 | [31 empty] | 2024 | 1002 | 30 | 2.028 | [17 empty] | Monocrystalline | Bifacial | 41.5 | 10.02 | 49.4 | 10.52 | 144 |  |  | -0.35 | -0.25 | 0.04 |  | 12 | 26 | [14 empty] | https://www.trinasolar.com/us/product
537 | solar | Trinasolar | TSM-DEG14C.07(II)-350W | photovoltaic panel | 0.35 | no |  |  | 17.8 | [31 empty] | 1978 | 992 | *6 | 1.9622 | [17 empty] | Monocrystalline | Bifacial | 39 | 8.97 | 47.5 | 9.58 | 72 |  |  | -0.39 | -0.29 | 0.05 |  | 10 | 28 | [14 empty] | https://www.trinasolar.com/us/product
538 | solar | Trinasolar | TSM-DEG14C.07(II)-355W | photovoltaic panel | 0.355 | no |  |  | 18.1 | [31 empty] | 1978 | 992 | *6 | 1.9622 | [17 empty] | Monocrystalline | Bifacial | 39.2 | 9.05 | 47.7 | 9.65 | 72 |  |  | -0.39 | -0.29 | 0.05 |  | 10 | 28 | [14 empty] | https://www.trinasolar.com/us/product
539 | solar | Trinasolar | TSM-DEG14C.07(II)-360W | photovoltaic panel | 0.36 | no |  |  | 18.3 | [31 empty] | 1978 | 992 | *6 | 1.9622 | [17 empty] | Monocrystalline | Bifacial | 39.5 | 9.13 | 47.9 | 9.72 | 72 |  |  | -0.39 | -0.29 | 0.05 |  | 10 | 28 | [14 empty] | https://www.trinasolar.com/us/product
540 | solar | Trinasolar | TSM-DEG14C.07(II)-365W | photovoltaic panel | 0.365 | no |  |  | 18.6 | [31 empty] | 1978 | 992 | *6 | 1.9622 | [17 empty] | Monocrystalline | Bifacial | 39.7 | 9.21 | 48.1 | 9.79 | 72 |  |  | -0.39 | -0.29 | 0.05 |  | 10 | 28 | [14 empty] | https://www.trinasolar.com/us/product
541 | solar | Trinasolar | TSM-DEG14C.07(II)-370W | photovoltaic panel | 0.37 | no |  |  | 18.9 | [31 empty] | 1978 | 992 | *6 | 1.9622 | [17 empty] | Monocrystalline | Bifacial | 39.8 | 9.29 | 48.3 | 9.86 | 72 |  |  | -0.39 | -0.29 | 0.05 |  | 10 | 28 | [14 empty] | https://www.trinasolar.com/us/product
542 | solar | Trinasolar | TSM-DEG14C.20(II)-350W | photovoltaic panel | 0.35 | no |  |  | 17.5 | [31 empty] | 2000 | 1000 | 25 | 2 | [17 empty] | Monocrystalline | Bifacial | 39 | 8.97 | 47.5 | 9.58 | 72 |  |  | -0.39 | -0.29 | 0.05 |  | 10 | 31 | [14 empty] | https://www.trinasolar.com/us/product
543 | solar | Trinasolar | TSM-DEG14C.20(II)-355W | photovoltaic panel | 0.355 | no |  |  | 17.8 | [31 empty] | 2000 | 1000 | 25 | 2 | [17 empty] | Monocrystalline | Bifacial | 39.2 | 9.05 | 47.7 | 9.65 | 72 |  |  | -0.39 | -0.29 | 0.05 |  | 10 | 31 | [14 empty] | https://www.trinasolar.com/us/product
544 | solar | Trinasolar | TSM-DEG14C.20(II)-360W | photovoltaic panel | 0.36 | no |  |  | 18 | [31 empty] | 2000 | 1000 | 25 | 2 | [17 empty] | Monocrystalline | Bifacial | 39.5 | 9.13 | 47.9 | 9.72 | 72 |  |  | -0.39 | -0.29 | 0.05 |  | 10 | 31 | [14 empty] | https://www.trinasolar.com/us/product
545 | solar | Trinasolar | TSM-DEG14C.20(II)-365W | photovoltaic panel | 0.365 | no |  |  | 18.3 | [31 empty] | 2000 | 1000 | 25 | 2 | [17 empty] | Monocrystalline | Bifacial | 39.7 | 9.21 | 48.1 | 9.79 | 72 |  |  | -0.39 | -0.29 | 0.05 |  | 10 | 31 | [14 empty] | https://www.trinasolar.com/us/product
546 | solar | Trinasolar | TSM-DEG14C.20(II)-370W | photovoltaic panel | 0.37 | no |  |  | 18.5 | [31 empty] | 2000 | 1000 | 25 | 2 | [17 empty] | Monocrystalline | Bifacial | 39.8 | 9.29 | 48.3 | 9.86 | 72 |  |  | -0.39 | -0.29 | 0.05 |  | 10 | 31 | [14 empty] | https://www.trinasolar.com/us/product
547 | solar | Trinasolar | TSM-DEG5C.20(II)-295W | photovoltaic panel | 0.295 | no |  |  | 17.5 | [31 empty] | 1685 | 1000 | 25 | 1.685 | [17 empty] | Monocrystalline | Bifacial | 32.7 | 9.01 | 39.7 | 9.62 | 60 |  |  | -0.39 | -0.29 | 0.05 |  | 10 | 26 | [14 empty] | https://www.trinasolar.com/us/product
548 | solar | Trinasolar | TSM-DEG5C.20(II)-300W | photovoltaic panel | 0.3 | no |  |  | 17.8 | [31 empty] | 1685 | 1000 | 25 | 1.685 | [17 empty] | Monocrystalline | Bifacial | 32.9 | 9.11 | 39.9 | 9.72 | 60 |  |  | -0.39 | -0.29 | 0.05 |  | 10 | 26 | [14 empty] | https://www.trinasolar.com/us/product
549 | solar | Trinasolar | TSM-DEG5C.20(II)-305W | photovoltaic panel | 0.305 | no |  |  | 18.1 | [31 empty] | 1685 | 1000 | 25 | 1.685 | [17 empty] | Monocrystalline | Bifacial | 33.1 | 9.21 | 40.1 | 9.82 | 60 |  |  | -0.39 | -0.29 | 0.05 |  | 10 | 26 | [14 empty] | https://www.trinasolar.com/us/product
550 | solar | Trinasolar | TSM-DEG5C.20(II)-310W | photovoltaic panel | 0.31 | no |  |  | 18.4 | [31 empty] | 1685 | 1000 | 25 | 1.685 | [17 empty] | Monocrystalline | Bifacial | 33.3 | 9.3 | 40.3 | 9.92 | 60 |  |  | -0.39 | -0.29 | 0.05 |  | 10 | 26 | [14 empty] | https://www.trinasolar.com/us/product
551 | solar | e-Solar | H160 | photovoltaic panel | 0.16 | no | [34 empty] | 1466 | 676 | 35 | 0.99102 | [17 empty] | Polycrystalline |  | 19.33 | 8.28 | 22.89 | 8.87 | [8 empty] | 8 | [14 empty] | https://esolar.com.au/residential/solar-panels/
552 | solar | e-Solar | H250 | photovoltaic panel | 0.25 | no | [34 empty] | 1640 | 990 | 50 | 1.6236 | [17 empty] | Monocrystalline |  | 31.2 | 8.02 | 37.6 | 8.73 | [8 empty] | 16 | [14 empty] | https://esolar.com.au/residential/solar-panels/
553 | solar | e-Solar | H200 | photovoltaic panel | 0.2 | no | [34 empty] | 1580 | 808 | 35 | 1.2766 | [17 empty] | Monocrystalline |  | 37.6 | 5.32 | 45.3 | 5.72 | [8 empty] | 16 | [14 empty] | https://esolar.com.au/residential/solar-panels/
554 | solar | e-Solar | H125 | photovoltaic panel | 0.125 | no | [34 empty] | 1196 | 536 | 35 | 0.64106 | [17 empty] | Monocrystalline |  | 19.47 | 6.42 | 24.05 | 6.81 | [8 empty] | 8 | [14 empty] | https://esolar.com.au/residential/solar-panels/
555 | solar | e-Solar | H55 | photovoltaic panel | 0.055 | no | [34 empty] | 601 | 510 | 30 | 0.30651 | [17 empty] | Monocrystalline |  | 15.94 | 3.46 | 19.62 | 3.7 | [8 empty] | 4 | [14 empty] | https://esolar.com.au/residential/solar-panels/
556 | solar | e-Solar | H40 | photovoltaic panel | 0.04 | no | [34 empty] | 624 | 552 | 30 | 0.34445 | [17 empty] | Monocrystalline |  | 18 | 2.23 | 21.96 | 2.42 | [8 empty] | 5 | [14 empty] | https://esolar.com.au/residential/solar-panels/
557 | solar | SoliTEK | BLACKSTAR B.60 370W | photovoltaic panel | 0.37 | no |  |  | 19.57 | [8 empty] | 1.5 | no | [21 empty] | 1782 | 1061 | 35 | 1.8907 | [17 empty] | Monocrystalline | Bifacial | 34.86 | 10.62 | 40.5 | 11.18 | 60 |  |  | -0.47 | -0.35 | 0.04 |  | 30 | 24 | [14 empty] | https://www.solitek.eu/en/solar-panels
558 | solar | SoliTEK | SOLID Frramed Transparent 245W | photovoltaic panel | 0.245 | no |  |  | 13.19 | [8 empty] | 1.5 | no | [21 empty] | 1782 | 1061 | 35 | 1.8907 | [17 empty] | Monocrystalline | Bifacial | 23.07 | 10.62 | 27.03 | 11.18 | 40 |  |  | -0.47 | -0.35 | 0.04 |  | 30 | 24 | [14 empty] | https://www.solitek.eu/en/solar-panels
559 | solar | SoliTEK | SOLID AGRO B.40 240W | photovoltaic panel | 0.24 | no |  |  | 12.92 | [8 empty] | 1.5 | no | [21 empty] | 1770 | 1049 | 7 | 1.8567 | [17 empty] | Monocrystalline | Bifacial | 22.91 | 10.48 | 26.78 | 11.09 | 40 |  |  | -0.47 | -0.35 | 0.04 |  | 30 | 30 | [14 empty] | https://www.solitek.eu/en/solar-panels
560 | solar | SoliTEK | SOLID Solrif B.60 360W | photovoltaic panel | 0.36 | no |  |  | 18.29 | [8 empty] | 1.5 | no | [21 empty] | 1820 | 1081 | 20 | 1.9674 | [17 empty] | Monocrystalline | Bifacial | 34.44 | 10.48 | 40.41 | 11.09 | 60 |  |  | -0.47 | -0.35 | 0.04 |  | 10 | 35 | [14 empty] | https://www.solitek.eu/en/solar-panels
561 | solar | SoliTEK | SOLID AGRO B.40 245W | photovoltaic panel | 0.245 | no |  |  | 13.19 | [8 empty] | 1.5 | no | [21 empty] | 1778 | 1057 | 5.1 | 1.8793 | [17 empty] | Monocrystalline | Bifacial | 23.07 | 10.62 | 27.03 | 11.18 | 40 |  |  | -0.47 | -0.35 | 0.04 |  | 30 | 21 | [14 empty] | https://www.solitek.eu/en/solar-panels
562 | solar | SoliTEK | SOLID Solrif B.69 370W | photovoltaic panel | 0.37 | no |  |  | 18.8 | [8 empty] | 1.5 | no | [21 empty] | 1820 | 1081 | 17 | 1.9674 | [17 empty] | Monocrystalline | Bifacial | 34.86 | 10.62 | 40.5 | 11.18 | 60 |  |  | -0.47 | -0.35 | 0.04 |  | 10 | 26 | [14 empty] | https://www.solitek.eu/en/solar-panels
563 | solar | SoliTEK | SoliTek Standard HC.120 365W | photovoltaic panel | 0.365 | no |  |  | 20.04 | [8 empty] | 1.5 | no | [21 empty] | 1755 | 1038 | 30 | 1.8217 | [17 empty] | Monocrystalline | Bifacial | 34 | 10.74 | 41.3 | 11.3 | 120 |  |  | -0.36 | -0.33 | 0.049 |  | 20 | 20 | [14 empty] | https://www.solitek.eu/en/solar-panels
564 | solar | SoliTEK | SoliTek Standard HC.120 375W | photovoltaic panel | 0.375 | no |  |  | 20.59 | [8 empty] | 1.5 | no | [21 empty] | 1755 | 1038 | 30 | 1.8217 | [17 empty] | Monocrystalline | Bifacial | 34.2 | 10.96 | 41.5 | 11.53 | 120 |  |  | -0.36 | -0.33 | 0.049 |  | 20 | 20 | [14 empty] | https://www.solitek.eu/en/solar-panels
565 | solar | Solarswiss | Solar panel 55W 6V | photovoltaic panel | 0.055 | no |  |  | 20 | [8 empty] | 0.715 | no | [21 empty] | 1196 | 281 | 40 | 0.33608 | [17 empty] | monocrystalline |  | 9.77 | 5.64 | 11.55 | 5.81 | 18 |  |  | -0.37 | -0.32 | 0.033 |  |  | 3.9 | [14 empty] | https://www.solarswiss.de/unsere-produkte/
566 | solar | Solarswiss | Solar panel 95W 12V | photovoltaic panel | 0.095 | no |  |  | 19.5 | [8 empty] | 0.715 | no | [21 empty] | 1070 | 1196 | 40 | 1.2797 | [17 empty] | monocrystalline |  | 17.4 | 5.47 | 20.1 | 5.85 | 32 |  |  | -0.37 | -0.32 | 0.033 |  |  | 7 | [14 empty] | https://www.solarswiss.de/unsere-produkte/
567 | solar | Solarswiss | Solar panel 100W 12V | photovoltaic panel | 0.1 | no |  |  | 19 | [8 empty] | 0.715 | no | [21 empty] | 1196 | 536 | 40 | 0.64106 | [17 empty] | monocrystalline |  | 18.7 | 5.35 | 22.7 | 5.69 | 36 |  |  | -0.37 | -0.32 | 0.033 |  |  | 7.5 | [14 empty] | https://www.solarswiss.de/unsere-produkte/
568 | solar | Solarswiss | Solar panel 110W 12V | photovoltaic panel | 0.11 | no |  |  | 20 | [8 empty] | 0.715 | no | [21 empty] | 1196 | 536 | 40 | 0.64106 | [17 empty] | monocrystalline |  | 19.55 | 5.63 | 23 | 5.92 | 36 |  |  | -0.37 | -0.32 | 0.033 |  |  | 7.5 | [14 empty] | https://www.solarswiss.de/unsere-produkte/
569 | solar | Solarswiss | Solar panel 120W 12V | photovoltaic panel | 0.12 | no |  |  | 22.4 | [8 empty] | 0.715 | no | [21 empty] | 1196 | 536 | 40 | 0.64106 | [17 empty] | monocrystalline |  | 24.8 | 4.84 | 28.2 | 5.1 | 42 |  |  | -0.37 | -0.32 | 0.033 |  |  | 7.5 | [14 empty] | https://www.solarswiss.de/unsere-produkte/
570 | solar | Solarswiss | Solar panel 120W | photovoltaic panel | 0.12 | no |  |  | 20 | [8 empty] | 0.715 | no | [21 empty] | 1336 | 536 | 40 | 0.7161 | [17 empty] | monocrystalline |  | 21.35 | 5.63 | 24.77 | 5.92 | 40 |  |  | -0.37 | -0.32 | 0.033 |  |  | 8 | [14 empty] | https://www.solarswiss.de/unsere-produkte/
571 | solar | Solarswiss | Solar panel 135W 12V | photovoltaic panel | 0.135 | no |  |  | 22.4 | [8 empty] | 0.715 | no | [21 empty] | 1336 | 536 | 40 | 0.7161 | [17 empty] | monocrystalline |  | 27.9 | 4.84 | 32.15 | 5.1 | 48 |  |  | -0.37 | -0.32 | 0.033 |  |  | 8 | [14 empty] | https://www.solarswiss.de/unsere-produkte/
572 | solar | Solarswiss | Solar panel 140W 12V | photovoltaic panel | 0.14 | no |  |  | 20 | [8 empty] | 0.715 | no | [21 empty] | 1586 | 536 | 40 | 0.8501 | [17 empty] | monocrystalline |  | 24.9 | 5.63 | 29.8 | 5.92 | 48 |  |  | -0.37 | -0.32 | 0.033 |  |  | 9.6 | [14 empty] | https://www.solarswiss.de/unsere-produkte/
573 | solar | Solarswiss | Solar panel 200 square | photovoltaic panel | 0.2 | no |  |  | 22.4 | [8 empty] | 0.715 | no | [21 empty] | 1504 | 679 | 40 | 1.0212 | [17 empty] | monocrystalline |  | 20.85 | 9.6 | 24.6 | 10.15 | 36 |  |  | -0.37 | -0.32 | 0.033 |  |  | 11.7 | [14 empty] | https://www.solarswiss.de/unsere-produkte/
574 | solar | Solarswiss | Solar module 220W 12V | photovoltaic panel | 0.22 | no |  |  | 22.4 | [8 empty] | 0.715 | no | [21 empty] | 1667 | 679 | 40 | 1.1319 | [17 empty] | monocrystalline |  | 22.95 | 9.6 | 27.36 | 10.15 | 40 |  |  | -0.37 | -0.32 | 0.033 |  |  | 12.8 | [14 empty] | https://www.solarswiss.de/unsere-produkte/
575 | solar | Solarswiss | Solar module 185 Watt ¦ KVM 185W 24V | photovoltaic panel | 0.185 | no |  |  | 17 | [8 empty] | 0.1 | no | [21 empty] | 1585 | 806 | 40 | 1.2775 | [17 empty] | monocrystalline |  | 30.86 | 5.1 | 45 | 5.56 | 72 |  |  | -0.45 | -0.33 | 0.038 |  |  | 16.5 | [14 empty] | https://www.solarswiss.de/unsere-produkte/
576 | solar | Solarswiss | Solar module 190 watts ¦ KVM 190W 24V | photovoltaic panel | 0.19 | no |  |  | 14.9 | [8 empty] | 1 | no | [21 empty] | 1586 | 806 | 40 | 1.2783 | [17 empty] | monocrystalline |  | 36.7 | 5.18 | 45.1 | 5.63 | 72 |  |  | -0.45 | -0.33 | 0.038 |  |  | 16.5 | [14 empty] | https://www.solarswiss.de/unsere-produkte/
577 | solar | Solarswiss | Solar module 195 watts ¦ KVM 195W 24V | photovoltaic panel | 0.195 | no |  |  | 15.25 | [8 empty] | 1 | no | [21 empty] | 1585 | 806 | 40 | 1.2775 | [17 empty] | monocrystalline |  | 36.9 | 5.29 | 45.2 | 5.68 | 72 |  |  | -0.45 | -0.33 | 0.038 |  |  | 16.5 | [14 empty] | https://www.solarswiss.de/unsere-produkte/
578 | solar | Solarswiss | Solar module 200 Watt ¦ KVM 200W 24V | photovoltaic panel | 0.2 | no |  |  | 15.65 | [8 empty] | 1 | no | [21 empty] | 1586 | 806 | 40 | 1.2783 | [17 empty] | monocrystalline |  | 37.4 | 5.35 | 45.4 | 5.69 | 72 |  |  | -0.45 | -0.33 | 0.038 |  |  | 16.5 | [14 empty] | https://www.solarswiss.de/unsere-produkte/
579 | solar | Solarswiss | Solar module 205 watts ¦ KVM 205W 24V | photovoltaic panel | 0.205 | no |  |  | 16.14 | [8 empty] | 1 | no | [21 empty] | 1586 | 806 | 40 | 1.2783 | [17 empty] | monocrystalline |  | 37.89 | 5.73 | 45.55 | 5.73 | 72 |  |  | -0.45 | -0.33 | 0.038 |  |  | 16.5 | [14 empty] | https://www.solarswiss.de/unsere-produkte/
580 | solar | Solarswiss | Solar module 210 watts ¦ KVM 210W 24V | photovoltaic panel | 0.21 | no |  |  | 16.43 | [8 empty] | 1 | no | [21 empty] | 1586 | 806 | 40 | 1.2783 | [17 empty] | monocrystalline |  | 37.48 | 5.62 | 45.55 | 5.92 | 72 |  |  | -0.45 | -0.33 | 0.038 |  |  | 16.5 | [14 empty] | https://www.solarswiss.de/unsere-produkte/
581 | solar | Solarswiss | Solar panel foldable 100W | photovoltaic panel | 0.1 | no | [11 empty] | 0.048 | no | [21 empty] | 550 | 1190 | 10 | 0.6545 | [17 empty] | monocrystalline |  | 17.63 | 5.67 | 20.25 | 5.96 |  |  |  | -0.37 | -0.32 | 0.033 |  |  | 4 | [14 empty] | https://www.solarswiss.de/unsere-produkte/
582 | solar | Solarswiss | Solar panel foldable 120W | photovoltaic panel | 0.12 | no | [11 empty] | 0.048 | no | [21 empty] | 550 | 1190 | 10 | 0.6545 | [17 empty] | monocrystalline |  | 21.31 | 5.67 | 24.77 | 5.96 |  |  |  | -0.37 | -0.32 | 0.033 |  |  | 5 | [14 empty] | https://www.solarswiss.de/unsere-produkte/
583 | solar | Solarswiss | Solar panel foldable 125W | photovoltaic panel | 0.125 | no | [11 empty] | 0.048 | no | [21 empty] | 540 | 708 | 40 | 0.38232 | [17 empty] | monocrystalline |  | 26.1 | 4.8 | 29.2 | 5.07 | 45 |  |  | -0.37 | -0.32 | 0.033 |  |  | 5 | [14 empty] | https://www.solarswiss.de/unsere-produkte/
584 | solar | Solarswiss | Solar panel foldable 190W | photovoltaic panel | 0.19 | no | [11 empty] | 0.25 | no | [21 empty] | 580 | 708 | 40 | 0.41064 | [17 empty] | monocrystalline |  | 19.8 | 9.6 | 24.2 | 10.15 | 36 |  |  | -0.37 | -0.32 | 0.033 |  |  | 7.5 | [14 empty] | https://www.solarswiss.de/unsere-produkte/
585 | solar | Solarswiss | Solar panel foldable 190W | photovoltaic panel | 0.19 | no | [11 empty] | 0.25 | no | [21 empty] | 580 | 708 | 40 | 0.41064 | [17 empty] | monocrystalline |  | 40.4 | 4.72 | 47.3 | 5.07 | 72 |  |  | -0.37 | -0.32 | 0.033 |  |  | 7.5 | [14 empty] | https://www.solarswiss.de/unsere-produkte/
586 | solar | Solarswiss | Solar module 50 watts ¦ KVM 50W 6V flexible slim | photovoltaic panel | 0.05 | no | [11 empty] | 0.3 | no | [21 empty] | 1195 | 276 | 23.5 | 0.32982 | [17 empty] | monocrystalline |  | 9.18 | 5.45 | 11.05 | 5.75 | 17 |  |  | -0.37 | -0.24 | 0.033 |  |  | 1.5 | [14 empty] | https://www.solarswiss.de/unsere-produkte/
587 | solar | Solarswiss | Solar module 90 watts ¦ KVM 90W 12V flexible | photovoltaic panel | 0.09 | no |  |  | 18.4 | [8 empty] | 0.75 | no | [21 empty] | 1065 | 530 | 23.5 | 0.56445 | [17 empty] | monocrystalline |  | 16.82 | 5.35 | 22.2 | 5.65 |  |  |  | -0.45 | -0.33 | 0.033 |  | 10 | 3 | [14 empty] | https://www.solarswiss.de/unsere-produkte/
588 | solar | Solarswiss | Solar module 100 watts ¦ KVM 100W 12V flat | photovoltaic panel | 0.1 | no |  |  | 20 | [8 empty] | 0.75 | no | [21 empty] | 1190 | 530 | 23 | 0.6307 | [17 empty] | monocrystalline |  | 18.75 |  | 22.1 | 5.75 |  |  |  | -0.37 | -0.32 | 0.033 |  |  | 4.2 | [14 empty] | https://www.solarswiss.de/unsere-produkte/
589 | solar | Solarswiss | flexible solar modules 100 watts ¦ KVM 100W 12V flexible | photovoltaic panel | 0.1 | no |  |  | 20 | [8 empty] | 0.75 | no | [21 empty] | 1195 | 530 | 23.5 | 0.63335 | [17 empty] | monocrystalline |  | 18.75 | 5.45 | 22.1 | 5.75 |  |  |  | -0.37 | -0.32 | 0.033 |  | 2 | 3.4 | [14 empty] | https://www.solarswiss.de/unsere-produkte/
590 | solar | Aleo Solar | L64S395 | photovoltaic panel | 0.395 | no |  |  | 19.7 | [31 empty] | 1752 | 1144 | 40 | 2.0043 | [17 empty] | monocrystalline |  | 30.95 | 12.76 | 36.96 | 13.38 |  |  |  | -0.34 | -0.26 | 0.03 | [17 empty] | https://www.aleo-solar.de/produkte/
591 | solar | Aleo Solar | L64S400 | photovoltaic panel | 0.4 | no |  |  | 20 | [31 empty] | 1752 | 1144 | 40 | 2.0043 | [17 empty] | monocrystalline |  | 31.14 | 12.84 | 37.08 | 13.46 |  |  |  | -0.34 | -0.26 | 0.03 | [17 empty] | https://www.aleo-solar.de/produkte/
592 | solar | Aleo Solar | L64S405 | photovoltaic panel | 0.405 | no |  |  | 20.2 | [31 empty] | 1752 | 1144 | 40 | 2.0043 | [17 empty] | monocrystalline |  | 31.14 | 12.92 | 37.2 | 13.55 |  |  |  | -0.34 | -0.26 | 0.03 | [17 empty] | https://www.aleo-solar.de/produkte/
593 | solar | Aleo Solar | L64S410 | photovoltaic panel | 0.41 | no |  |  | 20.5 | [31 empty] | 1752 | 1144 | 40 | 2.0043 | [17 empty] | monocrystalline |  | 31.53 | 13 | 37.32 | 13.63 |  |  |  | -0.34 | -0.26 | 0.03 | [17 empty] | https://www.aleo-solar.de/produkte/
594 | solar | Aleo Solar | L62S350 | photovoltaic panel | 0.35 | no |  |  | 19.6 | [31 empty] | 1564 | 1144 | 40 | 1.7892 | [17 empty] | monocrystalline |  | 27.47 | 12.74 | 32.82 | 13.34 |  |  |  | -0.34 | -0.26 | 0.03 | [17 empty] | https://www.aleo-solar.de/produkte/
595 | solar | Aleo Solar | L62S355 | photovoltaic panel | 0.355 | no |  |  | 19.8 | [31 empty] | 1564 | 1144 | 40 | 1.7892 | [17 empty] | monocrystalline |  | 27.66 | 12.83 | 32.94 | 13.44 |  |  |  | -0.34 | -0.26 | 0.03 | [17 empty] | https://www.aleo-solar.de/produkte/
596 | solar | Aleo Solar | L62S360 | photovoltaic panel | 0.36 | no |  |  | 20.1 | [31 empty] | 1564 | 1144 | 40 | 1.7892 | [17 empty] | monocrystalline |  | 27.85 | 12.92 | 33.06 | 13.53 |  |  |  | -0.34 | -0.26 | 0.03 | [17 empty] | https://www.aleo-solar.de/produkte/
597 | solar | Aleo Solar | L84S380 | photovoltaic panel | 0.38 | no |  |  | 19 | [31 empty] | 1752 | 1144 | 40 | 2.0043 | [17 empty] | monocrystalline |  | 31.02 | 12.26 | 36.93 | 12.85 |  |  |  | -0.34 | -0.26 | 0.03 | [17 empty] | https://www.aleo-solar.de/produkte/
598 | solar | Aleo Solar | L84S385 | photovoltaic panel | 0.385 | no |  |  | 19.2 | [31 empty] | 1752 | 1144 | 40 | 2.0043 | [17 empty] | monocrystalline |  | 31.21 | 12.34 | 37.05 | 12.94 |  |  |  | -0.34 | -0.26 | 0.03 | [17 empty] | https://www.aleo-solar.de/produkte/
599 | solar | Aleo Solar | L84S390 | photovoltaic panel | 0.39 | no |  |  | 19.5 | [31 empty] | 1752 | 1144 | 40 | 2.0043 | [17 empty] | monocrystalline |  | 31.4 | 12.42 | 37.17 | 13.02 |  |  |  | -0.34 | -0.26 | 0.03 | [17 empty] | https://www.aleo-solar.de/produkte/
600 | solar | Aleo Solar | L84S395 | photovoltaic panel | 0.395 | no |  |  | 19.7 | [31 empty] | 1752 | 1144 | 40 | 2.0043 | [17 empty] | monocrystalline |  | 31.6 | 12.5 | 37.29 | 13.1 |  |  |  | -0.34 | -0.26 | 0.03 | [17 empty] | https://www.aleo-solar.de/produkte/
601 | solar | Aleo Solar | L82S335 | photovoltaic panel | 0.335 | no |  |  | 18.7 | [31 empty] | 1564 | 1144 | 40 | 1.7892 | [17 empty] | monocrystalline |  | 27.46 | 12.21 | 32.76 | 12.79 |  |  |  | -0.34 | -0.26 | 0.03 | [17 empty] | https://www.aleo-solar.de/produkte/
602 | solar | Aleo Solar | L82S340 | photovoltaic panel | 0.34 | no |  |  | 19 | [31 empty] | 1564 | 1144 | 40 | 1.7892 | [17 empty] | monocrystalline |  | 27.66 | 12.3 | 32.88 | 12.88 |  |  |  | -0.34 | -0.26 | 0.03 | [17 empty] | https://www.aleo-solar.de/produkte/
603 | solar | Aleo Solar | L82S345 | photovoltaic panel | 0.345 | no |  |  | 19.3 | [31 empty] | 1564 | 1144 | 40 | 1.7892 | [17 empty] | monocrystalline |  | 27.85 | 12.39 | 33 | 12.97 |  |  |  | -0.34 | -0.26 | 0.03 | [17 empty] | https://www.aleo-solar.de/produkte/
604 | solar | Aleo Solar | X63L333 | photovoltaic panel | 0.333 | no |  |  | 19 | [31 empty] | 1716 | 1023 | 42 | 1.7555 | [17 empty] | monocrystalline |  | 33.2 | 10.54 | 40.7 | 10.54 |  |  |  | -0.34 | -0.26 | 0.03 | [17 empty] | https://www.aleo-solar.de/produkte/
605 | solar | Aleo Solar | X63L340 | photovoltaic panel | 0.34 | no |  |  | 19.4 | [31 empty] | 1716 | 1023 | 42 | 1.7555 | [17 empty] | monocrystalline |  | 33.5 | 10.15 | 40.8 | 10.7 |  |  |  | -0.34 | -0.26 | 0.03 | [17 empty] | https://www.aleo-solar.de/produkte/
606 | solar | Aleo Solar | X63L345 | photovoltaic panel | 0.345 | no |  |  | 19.7 | [31 empty] | 1716 | 1023 | 42 | 1.7555 | [17 empty] | monocrystalline |  | 33.7 | 10.22 | 40.9 | 10.79 |  |  |  | -0.34 | -0.26 | 0.03 | [17 empty] | https://www.aleo-solar.de/produkte/
607 | solar | Aleo Solar | X61L260 | photovoltaic panel | 0.26 | no |  |  | 18.3 | [31 empty] | 1387 | 1023 | 42 | 1.4189 | [17 empty] | monocrystalline |  | 32.5 | 9.74 | 32.5 | 10.27 |  |  |  | -0.4 | -0.29 | 0.05 | [17 empty] | https://www.aleo-solar.de/produkte/
608 | solar | Aleo Solar | X61L265 | photovoltaic panel | 0.265 | no |  |  | 18.7 | [31 empty] | 1387 | 1023 | 42 | 1.4189 | [17 empty] | monocrystalline |  | 32.6 | 9.93 | 32.6 | 10.47 |  |  |  | -0.4 | -0.29 | 0.05 | [17 empty] | https://www.aleo-solar.de/produkte/
609 | solar | Aleo Solar | X61L270 | photovoltaic panel | 0.27 | no |  |  | 19 | [31 empty] | 1387 | 1023 | 42 | 1.4189 | [17 empty] | monocrystalline |  | 32.7 | 10.11 | 32.7 | 10.67 |  |  |  | -0.4 | -0.29 | 0.05 | [17 empty] | https://www.aleo-solar.de/produkte/
610 | solar | Aleo Solar | X83L325 | photovoltaic panel | 0.325 | no |  |  | 18.5 | [31 empty] | 1176 | 1023 | 42 | 1.203 | [17 empty] | monocrystalline |  | 32.8 | 9.9 | 40.5 | 9.9 |  |  |  | -0.4 | -0.29 | 0.05 | [17 empty] | https://www.aleo-solar.de/produkte/
611 | solar | Aleo Solar | X83L330 | photovoltaic panel | 0.33 | no |  |  | 18.8 | [31 empty] | 1176 | 1023 | 42 | 1.203 | [17 empty] | monocrystalline |  | 33.1 | 9.97 | 40.6 | 9.97 |  |  |  | -0.4 | -0.29 | 0.05 | [17 empty] | https://www.aleo-solar.de/produkte/
612 | solar | Aleo Solar | X83L333 | photovoltaic panel | 0.333 | no |  |  | 19 | [31 empty] | 1176 | 1023 | 42 | 1.203 | [17 empty] | monocrystalline |  | 33.2 | 10.03 | 40.7 | 10.03 |  |  |  | -0.4 | -0.29 | 0.05 | [17 empty] | https://www.aleo-solar.de/produkte/
613 | solar | Aleo Solar | X81L255 | photovoltaic panel | 0.255 | no |  |  | 16.6 | [31 empty] | 1387 | 1023 | 42 | 1.4189 | [17 empty] | monocrystalline |  | 26.5 | 9.56 | 32.4 | 10.07 |  |  |  | -0.4 | -0.29 | 0.05 | [17 empty] | https://www.aleo-solar.de/produkte/
614 | solar | Aleo Solar | X81L260 | photovoltaic panel | 0.26 | no |  |  | 16.9 | [31 empty] | 1387 | 1023 | 42 | 1.4189 | [17 empty] | monocrystalline |  | 26.6 | 9.74 | 32.5 | 10.27 |  |  |  | -0.4 | -0.29 | 0.05 | [17 empty] | https://www.aleo-solar.de/produkte/
615 | solar | Aleo Solar | X81L265 | photovoltaic panel | 0.265 | no |  |  | 17.3 | [31 empty] | 1387 | 1023 | 42 | 1.4189 | [17 empty] | monocrystalline |  | 26.7 | 9.93 | 32.6 | 10.47 |  |  |  | -0.4 | -0.29 | 0.05 | [17 empty] | https://www.aleo-solar.de/produkte/
616 | solar | Aleo Solar | P23L320 | photovoltaic panel | 0.32 | no |  |  | 18.2 | [31 empty] | 1716 | 1023 | 35 | 1.7555 | [17 empty] | monocrystalline |  | 32.6 | 9.81 | 40.3 | 10.32 |  |  |  | -0.4 | -0.29 | 0.05 | [17 empty] | https://www.aleo-solar.de/produkte/
617 | solar | Aleo Solar | P23L325 | photovoltaic panel | 0.325 | no |  |  | 18.5 | [31 empty] | 1716 | 1023 | 35 | 1.7555 | [17 empty] | monocrystalline |  | 32.8 | 9.9 | 40.5 | 10.4 |  |  |  | -0.4 | -0.29 | 0.05 | [17 empty] | https://www.aleo-solar.de/produkte/
618 | solar | Aleo Solar | P23l330 | photovoltaic panel | 0.33 | no |  |  | 18.8 | [31 empty] | 1716 | 1023 | 35 | 1.7555 | [17 empty] | monocrystalline |  | 33.1 | 9.97 | 40.6 | 10.49 |  |  |  | -0.4 | -0.29 | 0.05 | [17 empty] | https://www.aleo-solar.de/produkte/
619 | solar | Aleo Solar | G40C210 | photovoltaic panel | 0.21 | no |  |  | 13.8 | [31 empty] | 950 | 1600 | 9 | 1.52 | [17 empty] | monocrystalline |  | 22.3 | 9.42 | 21.1 | 9.91 |  |  |  | -0.4 | -0.29 | 0.05 | [17 empty] | https://www.aleo-solar.de/produkte/
620 | solar | Sharp | 545Wp / NBJD545 | photovoltaic panel | 0.545 | no |  |  | 21.1 | [8 empty] | 1.5 | no | [21 empty] | 2278 | 1134 | 30 | 2.5833 | [23 empty] | 144 |  |  | -0.349 |  |  |  | 15 | 32.5 | [14 empty] | https://www.sharp.eu/solar-energy/find-a-solar-panel
621 | solar | Sharp | 545Wp / NUJD545 | photovoltaic panel | 0.545 | no |  |  | 21.1 | [8 empty] | 1.5 | no | [21 empty] | 2278 | 1134 | 35 | 2.5833 | [23 empty] | 144 |  |  | -0.341 |  |  |  | 15 | 32.5 | [14 empty] | https://www.sharp.eu/solar-energy/find-a-solar-panel
622 | solar | Sharp | 540Wp / Mono: NBJD540 | photovoltaic panel | 0.54 | no |  |  | 20.9 | [8 empty] | 1.5 | no | [21 empty] | 2278 | 1134 | 30 | 2.5833 | [23 empty] | 144 |  |  | -0.349 |  |  |  | 15 | 32.5 | [14 empty] | https://www.sharp.eu/solar-energy/find-a-solar-panel
623 | solar | Sharp | 540 Wp/ Mono: NUJD540 | photovoltaic panel | 0.54 | no |  |  | 20.9 | [8 empty] | 1.5 | no | [21 empty] | 2279 | 1134 | 35 | 2.5844 | [23 empty] | 144 |  |  | -0.341 |  |  |  | 15 | 27.8 | [14 empty] | https://www.sharp.eu/solar-energy/find-a-solar-panel
624 | solar | Sharp | 450 Wp/ Mono: NUJD450 | photovoltaic panel | 0.45 | no |  |  | 20.4 | [8 empty] | 1.5 | no | [21 empty] | 2108 | 1048 | 35 | 2.2092 | [23 empty] | 144 |  |  | -0.347 |  |  |  | 15 | 25 | [14 empty] | https://www.sharp.eu/solar-energy/find-a-solar-panel
625 | solar | Sharp | 415Wp / NUJC415 | photovoltaic panel | 0.415 | no |  |  | 21.25 | [8 empty] | 1 | no | [21 empty] | 1722 | 1134 | 30 | 1.9527 | [23 empty] | 108 |  |  | -0.341 |  |  |  | 15 | 20.7 | [14 empty] | https://www.sharp.eu/solar-energy/find-a-solar-panel
626 | solar | Sharp | 410Wp / NUJC410B | photovoltaic panel | 0.41 | no |  |  | 21 | [8 empty] | 1 | no | [21 empty] | 1722 | 1134 | 30 | 1.9527 | [23 empty] | 108 |  |  | -0.341 |  |  |  | 15 | 20.7 | [14 empty] | https://www.sharp.eu/solar-energy/find-a-solar-panel
627 | solar | Sharp | 410 Wp / Mono: NUJC410 | photovoltaic panel | 0.41 | no |  |  | 21 | [8 empty] | 1 | no | [21 empty] | 1722 | 1134 | 35 | 1.9527 | [23 empty] | 108 |  |  | -0.341 |  |  |  | 15 | 21.8 | [14 empty] | https://www.sharp.eu/solar-energy/find-a-solar-panel
628 | solar | Sharp | 400 Wp / Mono: NUJC400B | photovoltaic panel | 0.4 | no |  |  | 20.5 | [8 empty] | 1 | no | [21 empty] | 1722 | 1134 | 35 | 1.9527 | [23 empty] | 108 |  |  | -0.341 |  |  |  | 15 | 20.5 | [14 empty] | https://www.sharp.eu/solar-energy/find-a-solar-panel
629 | solar | Sharp | 375 Wp / Mono: NUJC375 | photovoltaic panel | 0.375 | no |  |  | 20.3 | [8 empty] | 1 | no | [21 empty] | 1765 | 1048 | 35 | 1.8497 | [23 empty] | 120 |  |  | -0.347 |  |  |  | 15 | 21 | [14 empty] | https://www.sharp.eu/solar-energy/find-a-solar-panel
630 | solar | Sharp | 365 Wp / Mono: NUJC365B | photovoltaic panel | 0.365 | no |  |  | 19.73 | [8 empty] | 1 | no | [21 empty] | 1765 | 1048 | 35 | 1.8497 | [23 empty] | 120 |  |  | -0.347 |  |  |  | 15 | 21 | [14 empty] | https://www.sharp.eu/solar-energy/find-a-solar-panel
631 | solar | auo-benq | PM060MB2-290W | photovoltaic panel | 0.29 | no |  |  | 17.8 | [31 empty] | 1649 | 992 | 40 | 1.6358 | [17 empty] | monocrystalline |  | 32.3 | 8.99 | 39.7 | 9.57 | 132 | 2 * (11 * 6) |  | -0.42 | -0.3 | 0.05 | 0 ~ +3 | 12 | 18.5 | [14 empty] | https://www.europe-solarstore.com/solar-panels/manufacturer/benq/benq-sunvivo-pm060mb2-300-w.html
632 | solar | auo-benq | PM060MW2-295W | photovoltaic panel | 0.295 | no |  |  | 18.1 | [31 empty] | 1649 | 992 | 40 | 1.6358 | [17 empty] | monocrystalline |  | 32.6 | 9.05 | 39.8 | 9.63 | 132 | 2 * (11 * 6) |  | -0.42 | -0.3 | 0.05 |  | 12 | 18.5 | [14 empty] | https://www.europe-solarstore.com/solar-panels/manufacturer/benq/benq-sunvivo-pm060mb2-300-w.html
633 | solar | auo-benq | PM060MB2-300W | photovoltaic panel | 0.3 | no |  |  | 18.4 | [31 empty] | 1649 | 992 | 40 | 1.6358 | [17 empty] | monocrystalline |  | 32.7 | 9.18 | 39.9 | 9.8 | 132 | 2 * (11 * 6) |  | -0.42 | -0.3 | 0.05 |  | 12 | 18.5 | [14 empty] | https://www.europe-solarstore.com/solar-panels/manufacturer/benq/benq-sunvivo-pm060mb2-300-w.html
634 | solar | auo-benq | PM060MB2-305W | photovoltaic panel | 0.305 | no |  |  | 18.7 | [31 empty] | 1649 | 992 | 40 | 1.6358 | [17 empty] | monocrystalline |  | 32.9 | 9.28 | 40.2 | 9.91 | 132 | 2 * (11 * 6) |  | -0.42 | -0.3 | 0.05 |  | 12 | 18.5 | [14 empty] | https://www.europe-solarstore.com/solar-panels/manufacturer/benq/benq-sunvivo-pm060mb2-300-w.html
635 | solar | auo-benq | PM060MW2-310W | photovoltaic panel | 0.31 | no |  |  | 19.1 | [31 empty] | 1649 | 992 | 40 | 1.6358 | [17 empty] | monocrystalline |  | 33.1 | 9.38 | 40.5 | 10.02 | 132 | 2 * (11 * 6) |  | -0.42 | -0.3 | 0.05 |  | 12 | 18.5 | [14 empty] | https://www.europe-solarstore.com/solar-panels/manufacturer/benq/benq-sunvivo-pm060mb2-300-w.html
636 | solar | Canadian Solar | CS7N-640MB-AG | photovoltaic panel | 0.64 | no |  |  | 20.6 | [8 empty] | 1 - 1.5 | yes | 1 | 1.5 | [19 empty] | 2384 | 1303 | 35 | 3.1064 | [17 empty] | monocrystalline |  | 37.5 | 17.07 | 44.6 | 18.31 |  |  | 41 ± 3 | -0.34 | -0.26 | 0.05 |  | 12 | 37.9 | [14 empty] | https://www.csisolar.com/module/
637 | solar | Canadian Solar | CS7N-645MB-AG | photovoltaic panel | 0.645 | no |  |  | 20.8 | [8 empty] | 1 - 1.5 | yes | 1 | 1.5 | [19 empty] | 2384 | 1303 | 35 | 3.1064 | [17 empty] | monocrystalline |  | 37.7 | 17.11 | 44.8 | 18.35 |  |  | 41 ± 3 | -0.34 | -0.26 | 0.05 |  | 12 | 37.9 | [14 empty] | https://www.csisolar.com/module/
638 | solar | Canadian Solar | CS7N-650MB-AG | photovoltaic panel | 0.65 | no |  |  | 20.9 | [8 empty] | 1 - 1.5 | yes | 1 | 1.5 | [19 empty] | 2384 | 1303 | 35 | 3.1064 | [17 empty] | monocrystalline |  | 37.9 | 17.16 | 45 | 18.39 |  |  | 41 ± 3 | -0.34 | -0.26 | 0.05 |  | 12 | 37.9 | [14 empty] | https://www.csisolar.com/module/
639 | solar | Canadian Solar | CS7N-655MB-AG | photovoltaic panel | 0.655 | no |  |  | 21.1 | [8 empty] | 1 - 1.5 | yes | 1 | 1.5 | [19 empty] | 2384 | 1303 | 35 | 3.1064 | [17 empty] | monocrystalline |  | 38.1 | 17.2 | 45.2 | 18.43 |  |  | 41 ± 3 | -0.34 | -0.26 | 0.05 |  | 12 | 37.9 | [14 empty] | https://www.csisolar.com/module/
640 | solar | Canadian Solar | CS7N-660MB-AG | photovoltaic panel | 0.66 | no |  |  | 21.2 | [8 empty] | 1 - 1.5 | yes | 1 | 1.5 | [19 empty] | 2384 | 1303 | 35 | 3.1064 | [17 empty] | monocrystalline |  | 38.3 | 17.24 | 45.4 | 18.47 |  |  | 41 ± 3 | -0.34 | -0.26 | 0.05 |  | 12 | 37.9 | [14 empty] | https://www.csisolar.com/module/
641 | solar | Canadian Solar | CS7N-665MB-AG | photovoltaic panel | 0.665 | no |  |  | 21.4 | [8 empty] | 1 - 1.5 | yes | 1 | 1.5 | [19 empty] | 2384 | 1303 | 35 | 3.1064 | [17 empty] | monocrystalline |  | 38.5 | 17.28 | 45.6 | 18.51 |  |  | 41 ± 3 | -0.34 | -0.26 | 0.05 |  | 12 | 37.9 | [14 empty] | https://www.csisolar.com/module/
642 | solar | Canadian Solar | CS7N-670MB-AG | photovoltaic panel | 0.67 | no |  |  | 21.6 | [8 empty] | 1 - 1.5 | yes | 1 | 1.5 | [19 empty] | 2384 | 1303 | 35 | 3.1064 | [17 empty] | monocrystalline |  | 38.7 | 17.32 | 45.8 | 18.55 |  |  | 41 ± 3 | -0.34 | -0.26 | 0.05 |  | 12 | 37.9 | [14 empty] | https://www.csisolar.com/module/
643 | solar | Canadian Solar | CS7N-640MS | photovoltaic panel | 0.64 | no |  |  | 20.6 | [8 empty] | 1 - 1.5 | yes | 1 | 1.5 | [19 empty] | 2384 | 1303 | 35 | 3.1064 | [17 empty] | monocrystalline | Bifacial | 37.5 | 17.07 | 44.6 | 18.31 |  |  | 41 ± 3 | -0.34 | -0.26 | 0.05 |  | 12 | 34.4 | [14 empty] | https://www.csisolar.com/module/
644 | solar | Canadian Solar | CS7N-645MS | photovoltaic panel | 0.645 | no |  |  | 20.8 | [8 empty] | 1 - 1.5 | yes | 1 | 1.5 | [19 empty] | 2384 | 1303 | 35 | 3.1064 | [17 empty] | monocrystalline | Bifacial | 37.7 | 17.11 | 44.8 | 18.35 |  |  | 41 ± 3 | -0.34 | -0.26 | 0.05 |  | 12 | 34.4 | [14 empty] | https://www.csisolar.com/module/
645 | solar | Canadian Solar | CS7N-650MS | photovoltaic panel | 0.65 | no |  |  | 20.9 | [8 empty] | 1 - 1.5 | yes | 1 | 1.5 | [19 empty] | 2384 | 1303 | 35 | 3.1064 | [17 empty] | monocrystalline | Bifacial | 37.9 | 17.16 | 45 | 18.39 |  |  | 41 ± 3 | -0.34 | -0.26 | 0.05 |  | 12 | 34.4 | [14 empty] | https://www.csisolar.com/module/
646 | solar | Canadian Solar | CS7N-655MS | photovoltaic panel | 0.655 | no |  |  | 21.1 | [8 empty] | 1 - 1.5 | yes | 1 | 1.5 | [19 empty] | 2384 | 1303 | 35 | 3.1064 | [17 empty] | monocrystalline | Bifacial | 38.1 | 17.2 | 45.2 | 18.43 |  |  | 41 ± 3 | -0.34 | -0.26 | 0.05 |  | 12 | 34.4 | [14 empty] | https://www.csisolar.com/module/
647 | solar | Canadian Solar | CS7N-660MS | photovoltaic panel | 0.66 | no |  |  | 21.2 | [8 empty] | 1 - 1.5 | yes | 1 | 1.5 | [19 empty] | 2384 | 1303 | 35 | 3.1064 | [17 empty] | monocrystalline | Bifacial | 38.3 | 17.24 | 45.4 | 18.47 |  |  | 41 ± 3 | -0.34 | -0.26 | 0.05 |  | 12 | 34.4 | [14 empty] | https://www.csisolar.com/module/
648 | solar | Canadian Solar | CS7N-665MS | photovoltaic panel | 0.665 | no |  |  | 21.4 | [8 empty] | 1 - 1.5 | yes | 1 | 1.5 | [19 empty] | 2384 | 1303 | 35 | 3.1064 | [17 empty] | monocrystalline | Bifacial | 38.5 | 17.28 | 45.6 | 18.51 |  |  | 41 ± 3 | -0.34 | -0.26 | 0.05 |  | 12 | 34.4 | [14 empty] | https://www.csisolar.com/module/
649 | solar | Canadian Solar | CS7N-670MS | photovoltaic panel | 0.67 | no |  |  | 21.6 | [8 empty] | 1 - 1.5 | yes | 1 | 1.5 | [19 empty] | 2384 | 1303 | 35 | 3.1064 | [17 empty] | monocrystalline | Bifacial | 38.7 | 17.32 | 45.8 | 18.55 |  |  | 41 ± 3 | -0.34 | -0.26 | 0.05 |  | 12 | 34.4 | [14 empty] | https://www.csisolar.com/module/
650 | solar | Canadian Solar | CS6W-520MB-AG | photovoltaic panel | 0.52 | no |  |  | 20.2 | [8 empty] | 1 - 1.5 | yes | 1 | 1.5 | [19 empty] | 2266 | 1134 | 30 | 2.5696 | [17 empty] | monocrystalline |  | 40.5 | 12.84 | 48.4 | 13.7 |  |  | 41 ± 3 | -0.34 | -0.26 | 0.05 |  | 12 | 32.1 | [14 empty] | https://www.csisolar.com/module/
651 | solar | Canadian Solar | CS6W-525MB-AG | photovoltaic panel | 0.525 | no |  |  | 20.4 | [8 empty] | 1 - 1.5 | yes | 1 | 1.5 | [19 empty] | 2266 | 1134 | 30 | 2.5696 | [17 empty] | monocrystalline |  | 40.7 | 12.9 | 48.6 | 13.75 |  |  | 41 ± 3 | -0.34 | -0.26 | 0.05 |  | 12 | 32.1 | [14 empty] | https://www.csisolar.com/module/
652 | solar | Canadian Solar | CS6W-530MB-AG | photovoltaic panel | 0.53 | no |  |  | 20.6 | [8 empty] | 1 - 1.5 | yes | 1 | 1.5 | [19 empty] | 2266 | 1134 | 30 | 2.5696 | [17 empty] | monocrystalline |  | 40.9 | 12.96 | 48.8 | 13.8 |  |  | 41 ± 3 | -0.34 | -0.26 | 0.05 |  | 12 | 32.1 | [14 empty] | https://www.csisolar.com/module/
653 | solar | Canadian Solar | CS6W-535MB-AG | photovoltaic panel | 0.535 | no |  |  | 20.8 | [8 empty] | 1 - 1.5 | yes | 1 | 1.5 | [19 empty] | 2266 | 1134 | 30 | 2.5696 | [17 empty] | monocrystalline |  | 41.1 | 13.02 | 49 | 13.85 |  |  | 41 ± 3 | -0.34 | -0.26 | 0.05 |  | 12 | 32.1 | [14 empty] | https://www.csisolar.com/module/
654 | solar | Canadian Solar | CS6W-540MB-AG | photovoltaic panel | 0.54 | no |  |  | 21 | [8 empty] | 1 - 1.5 | yes | 1 | 1.5 | [19 empty] | 2266 | 1134 | 30 | 2.5696 | [17 empty] | monocrystalline |  | 41.3 | 13.08 | 49.2 | 13.9 |  |  | 41 ± 3 | -0.34 | -0.26 | 0.05 |  | 12 | 32.1 | [14 empty] | https://www.csisolar.com/module/
655 | solar | Canadian Solar | CS6W-545MB-AG | photovoltaic panel | 0.545 | no |  |  | 21.2 | [8 empty] | 1 - 1.5 | yes | 1 | 1.5 | [19 empty] | 2266 | 1134 | 30 | 2.5696 | [17 empty] | monocrystalline |  | 41.5 | 13.14 | 49.4 | 13.95 |  |  | 41 ± 3 | -0.34 | -0.26 | 0.05 |  | 12 | 32.1 | [14 empty] | https://www.csisolar.com/module/
656 | solar | Canadian Solar | CS6W-550MB-AG | photovoltaic panel | 0.55 | no |  |  | 21.4 | [8 empty] | 1 - 1.5 | yes | 1 | 1.5 | [19 empty] | 2266 | 1134 | 30 | 2.5696 | [17 empty] | monocrystalline |  | 41.7 | 13.2 | 49.6 | 14 |  |  | 41 ± 3 | -0.34 | -0.26 | 0.05 |  | 12 | 32.1 | [14 empty] | https://www.csisolar.com/module/
657 | solar | Canadian Solar | CS6W-530MS | photovoltaic panel | 0.53 | no |  |  | 20.7 | [8 empty] | 1 - 1.5 | yes | 1 | 1.5 | [19 empty] | 2261 | 1134 | 30 | 2.564 | [17 empty] | monocrystalline |  | 40.9 | 12.96 | 48.8 | 13.8 |  |  | 41 ± 3 | -0.34 | -0.26 | 0.05 |  | 12 | 27.6 | [14 empty] | https://www.csisolar.com/module/
658 | solar | Canadian Solar | CS6W-535MS | photovoltaic panel | 0.535 | no |  |  | 20.9 | [8 empty] | 1 - 1.5 | yes | 1 | 1.5 | [19 empty] | 2261 | 1134 | 30 | 2.564 | [17 empty] | monocrystalline |  | 41.1 | 13.02 | 49 | 13.85 |  |  | 41 ± 3 | -0.34 | -0.26 | 0.05 |  | 12 | 27.6 | [14 empty] | https://www.csisolar.com/module/
659 | solar | Canadian Solar | CS6W-540MS | photovoltaic panel | 0.54 | no |  |  | 21.1 | [8 empty] | 1 - 1.5 | yes | 1 | 1.5 | [19 empty] | 2261 | 1134 | 30 | 2.564 | [17 empty] | monocrystalline |  | 41.3 | 13.08 | 49.2 | 13.9 |  |  | 41 ± 3 | -0.34 | -0.26 | 0.05 |  | 12 | 27.6 | [14 empty] | https://www.csisolar.com/module/
660 | solar | Canadian Solar | CS6W-545MS | photovoltaic panel | 0.545 | no |  |  | 21.3 | [8 empty] | 1 - 1.5 | yes | 1 | 1.5 | [19 empty] | 2261 | 1134 | 30 | 2.564 | [17 empty] | monocrystalline |  | 41.5 | 13.14 | 49.4 | 13.95 |  |  | 41 ± 3 | -0.34 | -0.26 | 0.05 |  | 12 | 27.6 | [14 empty] | https://www.csisolar.com/module/
661 | solar | Canadian Solar | CS6W-550MS | photovoltaic panel | 0.55 | no |  |  | 21.5 | [8 empty] | 1 - 1.5 | yes | 1 | 1.5 | [19 empty] | 2261 | 1134 | 30 | 2.564 | [17 empty] | monocrystalline |  | 41.7 | 13.2 | 49.6 | 14 |  |  | 41 ± 3 | -0.34 | -0.26 | 0.05 |  | 12 | 27.6 | [14 empty] | https://www.csisolar.com/module/
662 | solar | Canadian Solar | CS6W-555MS | photovoltaic panel | 0.555 | no |  |  | 21.6 | [8 empty] | 1 - 1.5 | yes | 1 | 1.5 | [19 empty] | 2261 | 1134 | 30 | 2.564 | [17 empty] | monocrystalline |  | 41.9 | 13.25 | 49.8 | 14.05 |  |  | 41 ± 3 | -0.34 | -0.26 | 0.05 |  | 12 | 27.6 | [14 empty] | https://www.csisolar.com/module/
663 | solar | Canadian Solar | CS6R-415H-AG | photovoltaic panel | 0.415 | no |  |  | 21.3 | [8 empty] | 1 - 1.5 | yes | 1 | 1.5 | [19 empty] | 1722 | 1134 | 30 | 1.9527 | [17 empty] | HIGH EFFICIENCY HETEROJUNCTION CELL TECHNOLOGY |  | 33.6 | 12.34 | 40 | 13.23 |  |  | 41 ± 3 | -0.24 | -0.26 | 0.04 |  | 15 | 23 | [14 empty] | https://www.csisolar.com/module/
664 | solar | Canadian Solar | CS6R-420H-AG | photovoltaic panel | 0.42 | no |  |  | 21.5 | [8 empty] | 1 - 1.5 | yes | 1 | 1.5 | [19 empty] | 1722 | 1134 | 30 | 1.9527 | [17 empty] | HIGH EFFICIENCY HETEROJUNCTION CELL TECHNOLOGY |  | 33.7 | 12.48 | 40.1 | 13.28 |  |  | 41 ± 3 | -0.24 | -0.26 | 0.04 |  | 15 | 23 | [14 empty] | https://www.csisolar.com/module/
665 | solar | Canadian Solar | CS6R-425H-AG | photovoltaic panel | 0.425 | no |  |  | 21.8 | [8 empty] | 1 - 1.5 | yes | 1 | 1.5 | [19 empty] | 1722 | 1134 | 30 | 1.9527 | [17 empty] | HIGH EFFICIENCY HETEROJUNCTION CELL TECHNOLOGY |  | 33.7 | 12.62 | 40.1 | 13.33 |  |  | 41 ± 3 | -0.24 | -0.26 | 0.04 |  | 15 | 23 | [14 empty] | https://www.csisolar.com/module/
666 | solar | Canadian Solar | CS6R-430H-AG | photovoltaic panel | 0.43 | no |  |  | 22 | [8 empty] | 1 - 1.5 | yes | 1 | 1.5 | [19 empty] | 1722 | 1134 | 30 | 1.9527 | [17 empty] | HIGH EFFICIENCY HETEROJUNCTION CELL TECHNOLOGY |  | 33.8 | 12.76 | 40.1 | 13.38 |  |  | 41 ± 3 | -0.24 | -0.26 | 0.04 |  | 15 | 23 | [14 empty] | https://www.csisolar.com/module/
667 | solar | Canadian Solar | CS6R-435H-AG | photovoltaic panel | 0.435 | no |  |  | 22.3 | [8 empty] | 1 - 1.5 | yes | 1 | 1.5 | [19 empty] | 1722 | 1134 | 30 | 1.9527 | [17 empty] | HIGH EFFICIENCY HETEROJUNCTION CELL TECHNOLOGY |  | 33.8 | 12.89 | 40.2 | 13.43 |  |  | 41 ± 3 | -0.24 | -0.26 | 0.04 |  | 15 | 23 | [14 empty] | https://www.csisolar.com/module/
668 | solar | Canadian Solar | CS6R-440H-AG | photovoltaic panel | 0.44 | no |  |  | 22.5 | [8 empty] | 1 - 1.5 | yes | 1 | 1.5 | [19 empty] | 1722 | 1134 | 30 | 1.9527 | [17 empty] | HIGH EFFICIENCY HETEROJUNCTION CELL TECHNOLOGY |  | 33.9 | 13.02 | 40.2 | 13.48 |  |  | 41 ± 3 | -0.24 | -0.26 | 0.04 |  | 15 | 23 | [14 empty] | https://www.csisolar.com/module/
669 | solar | Canadian Solar | CS6X-330-PLUS | photovoltaic panel | 0.33 | no |  |  | 17.2 | [8 empty] | 1 - 1.5 | yes | 1 | 1.5 | [19 empty] | 1954 | 982 | 35 | 1.9188 | [17 empty] | monocrystalline |  | 38.7 | 8.64 | 46.1 | 9.17 |  |  | 41 ± 3 | -0.34 | -0.26 | 0.05 |  | 10 | 21 | [14 empty] | https://www.csisolar.com/module/
670 | solar | Canadian Solar | CS6X-335-PLUS | photovoltaic panel | 0.335 | no |  |  | 17.5 | [8 empty] | 1 - 1.5 | yes | 1 | 1.5 | [19 empty] | 1954 | 982 | 35 | 1.9188 | [17 empty] | monocrystalline |  | 38.9 | 8.62 | 46.3 | 9.23 |  |  | 41 ± 3 | -0.34 | -0.26 | 0.05 |  | 10 | 21 | [14 empty] | https://www.csisolar.com/module/
671 | solar | Canadian Solar | CS6X-340-PLUS | photovoltaic panel | 0.34 | no |  |  | 17.7 | [8 empty] | 1 - 1.5 | yes | 1 | 1.5 | [19 empty] | 1954 | 982 | 35 | 1.9188 | [17 empty] | monocrystalline |  | 39.1 | 8.71 | 46.5 | 9.29 |  |  | 41 ± 3 | -0.34 | -0.26 | 0.05 |  | 10 | 21 | [14 empty] | https://www.csisolar.com/module/
672 | solar | Canadian Solar | CS6X-345-PLUS | photovoltaic panel | 0.345 | no |  |  | 18 | [8 empty] | 1 - 1.5 | yes | 1 | 1.5 | [19 empty] | 1954 | 982 | 35 | 1.9188 | [17 empty] | monocrystalline |  | 39.3 | 8.79 | 46.7 | 9.35 |  |  | 41 ± 3 | -0.34 | -0.26 | 0.05 |  | 10 | 21 | [14 empty] | https://www.csisolar.com/module/
673 | solar | Canadian Solar | CS6X-350-PLUS | photovoltaic panel | 0.35 | no |  |  | 18.2 | [8 empty] | 1 - 1.5 | yes | 1 | 1.5 | [19 empty] | 1954 | 982 | 35 | 1.9188 | [17 empty] | monocrystalline |  | 39.5 | 8.87 | 46.9 | 9.4 |  |  | 41 ± 3 | -0.34 | -0.26 | 0.05 |  | 10 | 21 | [14 empty] | https://www.csisolar.com/module/
674 | solar | Canadian Solar | CS6X-355-PLUS | photovoltaic panel | 0.355 | no |  |  | 18.5 | [8 empty] | 1 - 1.5 | yes | 1 | 1.5 | [19 empty] | 1954 | 982 | 35 | 1.9188 | [17 empty] | monocrystalline |  | 39.7 | 8.95 | 47.1 | 9.47 |  |  | 41 ± 3 | -0.34 | -0.26 | 0.05 |  | 10 | 21 | [14 empty] | https://www.csisolar.com/module/
675 | solar | Canadian Solar | CS3W-400PB-AG | photovoltaic panel | 0.4 | no |  |  | 17.9 | [8 empty] | 1 - 1.5 | yes | 1 | 1.5 | [19 empty] | 2132 | 1048 | 30 | 2.2343 | [17 empty] | Polycrystalline |  | 38.7 | 10.34 | 47.2 | 10.9 |  |  | 41 ± 3 | -0.36 | -0.28 | 0.05 |  | 12 | 28.4 | [14 empty] | https://www.csisolar.com/module/
676 | solar | Canadian Solar | CS3W-405PB-AG | photovoltaic panel | 0.405 | no |  |  | 18.1 | [8 empty] | 1 - 1.5 | yes | 1 | 1.5 | [19 empty] | 2132 | 1048 | 30 | 2.2343 | [17 empty] | Polycrystalline |  | 38.9 | 10.42 | 47.4 | 10.98 |  |  | 41 ± 3 | -0.36 | -0.28 | 0.05 |  | 12 | 28.4 | [14 empty] | https://www.csisolar.com/module/
677 | solar | Canadian Solar | CS3W-410PB-AG | photovoltaic panel | 0.41 | no |  |  | 18.4 | [8 empty] | 1 - 1.5 | yes | 1 | 1.5 | [19 empty] | 2132 | 1048 | 30 | 2.2343 | [17 empty] | Polycrystalline |  | 39.1 | 10.49 | 47.6 | 11.06 |  |  | 41 ± 3 | -0.36 | -0.28 | 0.05 |  | 12 | 28.4 | [14 empty] | https://www.csisolar.com/module/
678 | solar | Canadian Solar | CS3W-415PB-AG | photovoltaic panel | 0.415 | no |  |  | 18.6 | [8 empty] | 1 - 1.5 | yes | 1 | 1.5 | [19 empty] | 2132 | 1048 | 30 | 2.2343 | [17 empty] | Polycrystalline |  | 39.3 | 10.56 | 47.8 | 11.14 |  |  | 41 ± 3 | -0.36 | -0.28 | 0.05 |  | 12 | 28.4 | [14 empty] | https://www.csisolar.com/module/
679 | solar | Canadian Solar | CS3W-420PB-AG | photovoltaic panel | 0.42 | no |  |  | 18.8 | [8 empty] | 1 - 1.5 | yes | 1 | 1.5 | [19 empty] | 2132 | 1048 | 30 | 2.2343 | [17 empty] | Polycrystalline |  | 39.5 | 10.64 | 48 | 11.26 |  |  | 41 ± 3 | -0.36 | -0.28 | 0.05 |  | 12 | 28.4 | [14 empty] | https://www.csisolar.com/module/
680 | solar | Canadian Solar | CS3W-425PB-AG | photovoltaic panel | 0.425 | no |  |  | 19 | [8 empty] | 1 - 1.5 | yes | 1 | 1.5 | [19 empty] | 2132 | 1048 | 30 | 2.2343 | [17 empty] | Polycrystalline |  | 39.7 | 10.71 | 48.2 | 11.29 |  |  | 41 ± 3 | -0.36 | -0.28 | 0.05 |  | 12 | 28.4 | [14 empty] | https://www.csisolar.com/module/
681 | solar | Canadian Solar | CS3W-445MS | photovoltaic panel | 0.445 | no |  |  | 20.1 | [8 empty] | 1 - 1.5 | yes | 1 | 1.5 | [19 empty] | 2108 | 1048 | 35 | 2.2092 | [17 empty] | monocrystalline |  | 40.9 | 10.89 | 48.9 | 11.54 |  |  | 41 ± 3 | -0.34 | -0.28 | 0.05 |  | 12 | 24.3 | [14 empty] | https://www.csisolar.com/module/
682 | solar | Canadian Solar | CS3W-450MS | photovoltaic panel | 0.45 | no |  |  | 20.4 | [8 empty] | 1 - 1.5 | yes | 1 | 1.5 | [19 empty] | 2108 | 1048 | 35 | 2.2092 | [17 empty] | monocrystalline |  | 41.1 | 10.96 | 49.1 | 11.6 |  |  | 41 ± 3 | -0.34 | -0.28 | 0.05 |  | 12 | 24.3 | [14 empty] | https://www.csisolar.com/module/
683 | solar | Canadian Solar | CS3W-455MS | photovoltaic panel | 0.455 | no |  |  | 20.6 | [8 empty] | 1 - 1.5 | yes | 1 | 1.5 | [19 empty] | 2108 | 1048 | 35 | 2.2092 | [17 empty] | monocrystalline |  | 41.3 | 11.02 | 49.3 | 11.66 |  |  | 41 ± 3 | -0.34 | -0.28 | 0.05 |  | 12 | 24.3 | [14 empty] | https://www.csisolar.com/module/
684 | solar | Canadian Solar | CS3W-460MS | photovoltaic panel | 0.46 | no |  |  | 20.8 | [8 empty] | 1 - 1.5 | yes | 1 | 1.5 | [19 empty] | 2108 | 1048 | 35 | 2.2092 | [17 empty] | monocrystalline |  | 41.5 | 11.09 | 49.5 | 11.72 |  |  | 41 ± 3 | -0.34 | -0.28 | 0.05 |  | 12 | 24.3 | [14 empty] | https://www.csisolar.com/module/
685 | solar | Canadian Solar | CS3W-465MS | photovoltaic panel | 0.465 | no |  |  | 21 | [8 empty] | 1 - 1.5 | yes | 1 | 1.5 | [19 empty] | 2108 | 1048 | 35 | 2.2092 | [17 empty] | monocrystalline |  | 41.7 | 11.16 | 49.7 | 11.78 |  |  | 41 ± 3 | -0.34 | -0.28 | 0.05 |  | 12 | 24.3 | [14 empty] | https://www.csisolar.com/module/
686 | solar | Canadian Solar | CS3W-470MS | photovoltaic panel | 0.47 | no |  |  | 21.3 | [8 empty] | 1 - 1.5 | yes | 1 | 1.5 | [19 empty] | 2108 | 1048 | 35 | 2.2092 | [17 empty] | monocrystalline |  | 41.9 | 11.22 | 49.9 | 11.84 |  |  | 41 ± 3 | -0.34 | -0.28 | 0.05 |  | 12 | 24.3 | [14 empty] | https://www.csisolar.com/module/
687 | solar | Canadian Solar | CS3L-335P | photovoltaic panel | 0.335 | no |  |  | 18.1 | [8 empty] | 1 - 1.5 | yes | 1 | 1.5 | [19 empty] | 1765 | 1048 | 35 | 1.8497 | [17 empty] | Polycrystalline |  | 32.4 | 10.34 | 39.4 | 10.9 |  |  | 41 ± 3 | -0.34 | -0.28 | 0.05 |  | 12 | 20.5 | [14 empty] | https://www.csisolar.com/module/
688 | solar | Canadian Solar | CS3L-340P | photovoltaic panel | 0.34 | no |  |  | 18.4 | [8 empty] | 1 - 1.5 | yes | 1 | 1.5 | [19 empty] | 1765 | 1048 | 35 | 1.8497 | [17 empty] | Polycrystalline |  | 32.6 | 10.43 | 39.6 | 10.98 |  |  | 41 ± 3 | -0.34 | -0.28 | 0.05 |  | 12 | 20.5 | [14 empty] | https://www.csisolar.com/module/
689 | solar | Canadian Solar | CS3L-345P | photovoltaic panel | 0.345 | no |  |  | 18.7 | [8 empty] | 1 - 1.5 | yes | 1 | 1.5 | [19 empty] | 1765 | 1048 | 35 | 1.8497 | [17 empty] | Polycrystalline |  | 32.8 | 10.52 | 39.8 | 11.06 |  |  | 41 ± 3 | -0.34 | -0.28 | 0.05 |  | 12 | 20.5 | [14 empty] | https://www.csisolar.com/module/
690 | solar | Canadian Solar | CS3L-350P | photovoltaic panel | 0.35 | no |  |  | 18.9 | [8 empty] | 1 - 1.5 | yes | 1 | 1.5 | [19 empty] | 1765 | 1048 | 35 | 1.8497 | [17 empty] | Polycrystalline |  | 33 | 10.61 | 40.2 | 11.24 |  |  | 41 ± 3 | -0.34 | -0.28 | 0.05 |  | 12 | 20.5 | [14 empty] | https://www.csisolar.com/module/
691 | solar | Canadian Solar | CS3L-355P | photovoltaic panel | 0.355 | no |  |  | 19.2 | [8 empty] | 1 - 1.5 | yes | 1 | 1.5 | [19 empty] | 1765 | 1048 | 35 | 1.8497 | [17 empty] | Polycrystalline |  | 33.2 | 10.7 | 40.4 | 11.31 |  |  | 41 ± 3 | -0.34 | -0.28 | 0.05 |  | 12 | 20.5 | [14 empty] | https://www.csisolar.com/module/
692 | solar | Canadian Solar | CS3L-360P | photovoltaic panel | 0.36 | no |  |  | 19.5 | [8 empty] | 1 - 1.5 | yes | 1 | 1.5 | [19 empty] | 1765 | 1048 | 35 | 1.8497 | [17 empty] | Polycrystalline |  | 33.4 | 10.78 | 40.6 | 11.37 |  |  | 41 ± 3 | -0.34 | -0.28 | 0.05 |  | 12 | 20.5 | [14 empty] | https://www.csisolar.com/module/
693 | solar | Canadian Solar | CS3L-370MS | photovoltaic panel | 0.37 | no |  |  | 20 | [8 empty] | 1 | no | [21 empty] | 1765 | 1048 | 35 | 1.8497 | [17 empty] | monocrystalline |  | 34.1 | 10.86 | 40.8 | 11.54 |  |  | 41 ± 3 | -0.34 | -0.26 | 0.05 |  | 12 | 20.5 | [14 empty] | https://www.csisolar.com/module/
694 | solar | Canadian Solar | CS3L-375MS | photovoltaic panel | 0.375 | no |  |  | 20.3 | [8 empty] | 1 | no | [21 empty] | 1765 | 1048 | 35 | 1.8497 | [17 empty] | monocrystalline |  | 34.3 | 10.94 | 41 | 11.61 |  |  | 41 ± 3 | -0.34 | -0.26 | 0.05 |  | 12 | 20.5 | [14 empty] | https://www.csisolar.com/module/
695 | solar | Canadian Solar | CS3L-380MS | photovoltaic panel | 0.38 | no |  |  | 20.5 | [8 empty] | 1 | no | [21 empty] | 1765 | 1048 | 35 | 1.8497 | [17 empty] | monocrystalline |  | 34.5 | 11.02 | 41.2 | 11.68 |  |  | 41 ± 3 | -0.34 | -0.26 | 0.05 |  | 12 | 20.5 | [14 empty] | https://www.csisolar.com/module/
696 | solar | Canadian Solar | CS3L-385MS | photovoltaic panel | 0.385 | no |  |  | 20.8 | [8 empty] | 1 | no | [21 empty] | 1765 | 1048 | 35 | 1.8497 | [17 empty] | monocrystalline |  | 34.7 | 11.1 | 41.4 | 11.75 |  |  | 41 ± 3 | -0.34 | -0.26 | 0.05 |  | 12 | 20.5 | [14 empty] | https://www.csisolar.com/module/
697 | solar | Canadian Solar | CS3L-390MS | photovoltaic panel | 0.39 | no |  |  | 21.1 | [8 empty] | 1 | no | [21 empty] | 1765 | 1048 | 35 | 1.8497 | [17 empty] | monocrystalline |  | 34.9 | 11.18 | 41.6 | 11.82 |  |  | 41 ± 3 | -0.34 | -0.26 | 0.05 |  | 12 | 20.5 | [14 empty] | https://www.csisolar.com/module/
698 | solar | Canadian Solar | CS3L-350MS | photovoltaic panel | 0.35 | no |  |  | 18.9 | [8 empty] | 1 | no | [21 empty] | 1765 | 1048 | 35 | 1.8497 | [17 empty] | monocrystalline |  | 33.3 | 10.52 | 40 | 11.28 |  |  | 41 ± 3 | -0.34 | -0.26 | 0.05 |  | 12 | 20.5 | [14 empty] | https://www.csisolar.com/module/
699 | solar | Canadian Solar | CS3L-355MS | photovoltaic panel | 0.355 | no |  |  | 19.2 | [8 empty] | 1 | no | [21 empty] | 1765 | 1048 | 35 | 1.8497 | [17 empty] | monocrystalline |  | 33.5 | 10.61 | 40.2 | 11.33 |  |  | 41 ± 3 | -0.34 | -0.26 | 0.05 |  | 12 | 20.5 | [14 empty] | https://www.csisolar.com/module/
700 | solar | Canadian Solar | CS3L-360MS | photovoltaic panel | 0.36 | no |  |  | 19.5 | [8 empty] | 1 | no | [21 empty] | 1765 | 1048 | 35 | 1.8497 | [17 empty] | monocrystalline |  | 33.7 | 10.69 | 40.4 | 11.4 |  |  | 41 ± 3 | -0.34 | -0.26 | 0.05 |  | 12 | 20.5 | [14 empty] | https://www.csisolar.com/module/
701 | solar | Canadian Solar | CS3L-365MS | photovoltaic panel | 0.365 | no |  |  | 19.7 | [8 empty] | 1 | no | [21 empty] | 1765 | 1048 | 35 | 1.8497 | [17 empty] | monocrystalline |  | 33.9 | 10.78 | 40.6 | 11.47 |  |  | 41 ± 3 | -0.34 | -0.26 | 0.05 |  | 12 | 20.5 | [14 empty] | https://www.csisolar.com/module/
702 | solar | Haitai Solar | HTM360MH3-60 | photovoltaic panel | 0.36 | no |  |  | 19.76 | [8 empty] | 1 - 1.5 | yes | 1 | 1.5 | [19 empty] | 1755 | 1038 | 35 | 1.8217 | [17 empty] | monocrystalline | Monofacial | 33.52 | 10.75 | 40.6 | 11.3 | 120 | (6 * 20) | 41 ± 3 | -0.34 | -0.27 | 0.048 |  | 12 | 20 | [14 empty] | https://www.haitai-solar.com/products/xtreme/
703 | solar | Haitai Solar | HTM365MH3-60 | photovoltaic panel | 0.365 | no |  |  | 20.04 | [8 empty] | 1 - 1.5 | yes | 1 | 1.5 | [19 empty] | 1755 | 1038 | 35 | 1.8217 | [17 empty] | monocrystalline | Monofacial | 33.72 | 10.83 | 40.8 | 11.37 | 120 | (6 * 20) | 41 ± 3 | -0.34 | -0.27 | 0.048 |  | 12 | 20 | [14 empty] | https://www.haitai-solar.com/products/xtreme/
704 | solar | Haitai Solar | HTM370MH3-60 | photovoltaic panel | 0.37 | no |  |  | 20.31 | [8 empty] | 1 - 1.5 | yes | 1 | 1.5 | [19 empty] | 1755 | 1038 | 35 | 1.8217 | [17 empty] | monocrystalline | Monofacial | 33.92 | 10.92 | 41 | 11.45 | 120 | (6 * 20) | 41 ± 3 | -0.34 | -0.27 | 0.048 |  | 12 | 20 | [14 empty] | https://www.haitai-solar.com/products/xtreme/
705 | solar | Haitai Solar | HTM375MH3-60 | photovoltaic panel | 0.375 | no |  |  | 20.59 | [8 empty] | 1 - 1.5 | yes | 1 | 1.5 | [19 empty] | 1755 | 1038 | 35 | 1.8217 | [17 empty] | monocrystalline | Monofacial | 34.12 | 11 | 41.2 | 11.54 | 120 | (6 * 20) | 41 ± 3 | -0.34 | -0.27 | 0.048 |  | 12 | 20 | [14 empty] | https://www.haitai-solar.com/products/xtreme/
706 | solar | Haitai Solar | HTM380MH3-60 | photovoltaic panel | 0.38 | no |  |  | 20.86 | [8 empty] | 1 - 1.5 | yes | 1 | 1.5 | [19 empty] | 1755 | 1038 | 35 | 1.8217 | [17 empty] | monocrystalline | Monofacial | 34.32 | 11.08 | 41.4 | 11.6 | 120 | (6 * 20) | 41 ± 3 | -0.34 | -0.27 | 0.048 |  | 12 | 20 | [14 empty] | https://www.haitai-solar.com/products/xtreme/
707 | solar | Haitai Solar | HTM440MH3-72 | photovoltaic panel | 0.44 | no |  |  | 20.24 | [8 empty] | 1 - 1.5 | yes | 1 | 1.5 | [19 empty] | 2094 | 1038 | 35 | 2.1736 | [17 empty] | monocrystalline | Monofacial | 40.54 | 10.86 | 49.08 | 11.39 | 144 | (6 * 24) | 41 ± 3 | -0.34 | -0.27 | 0.048 |  | 12 | 23.5 | [14 empty] | https://www.haitai-solar.com/products/xtreme/
708 | solar | Haitai Solar | HTM445MH3-72 | photovoltaic panel | 0.445 | no |  |  | 20.47 | [8 empty] | 1 - 1.5 | yes | 1 | 1.5 | [19 empty] | 2094 | 1038 | 35 | 2.1736 | [17 empty] | monocrystalline | Monofacial | 40.74 | 10.93 | 49.28 | 11.46 | 144 | (6 * 24) | 41 ± 3 | -0.34 | -0.27 | 0.048 |  | 12 | 23.5 | [14 empty] | https://www.haitai-solar.com/products/xtreme/
709 | solar | Haitai Solar | HTM450MH3-72 | photovoltaic panel | 0.45 | no |  |  | 20.7 | [8 empty] | 1 - 1.5 | yes | 1 | 1.5 | [19 empty] | 2094 | 1038 | 35 | 2.1736 | [17 empty] | monocrystalline | Monofacial | 40.94 | 11 | 49.28 | 11.53 | 144 | (6 * 24) | 41 ± 3 | -0.34 | -0.27 | 0.048 |  | 12 | 23.5 | [14 empty] | https://www.haitai-solar.com/products/xtreme/
710 | solar | Haitai Solar | HTM455MH3-72 | photovoltaic panel | 0.455 | no |  |  | 20.93 | [8 empty] | 1 - 1.5 | yes | 1 | 1.5 | [19 empty] | 2094 | 1038 | 35 | 2.1736 | [17 empty] | monocrystalline | Monofacial | 41.14 | 11.07 | 49.68 | 11.59 | 144 | (6 * 24) | 41 ± 3 | -0.34 | -0.27 | 0.048 |  | 12 | 23.5 | [14 empty] | https://www.haitai-solar.com/products/xtreme/
711 | solar | Haitai Solar | HTM460MH3-72 | photovoltaic panel | 0.46 | no |  |  | 21.16 | [8 empty] | 1 - 1.5 | yes | 1 | 1.5 | [19 empty] | 2094 | 1038 | 35 | 2.1736 | [17 empty] | monocrystalline | Monofacial | 41.34 | 11.13 | 49.88 | 11.67 | 144 | (6 * 24) | 41 ± 3 | -0.34 | -0.27 | 0.048 |  | 12 | 23.5 | [14 empty] | https://www.haitai-solar.com/products/xtreme/
712 | solar | Haitai Solar | HTM400MH5-54 | photovoltaic panel | 0.4 | no |  |  | 20.48 | [8 empty] | 1 - 1.5 | yes | 1 | 1.5 | [19 empty] | 1722 | 1134 | 35 | 1.9527 | [17 empty] | monocrystalline | Monofacial | 31 | 12.91 | 36.96 | 13.6 | 108 | (6 * 18) | 41 ± 3 | -0.34 | -0.27 | 0.048 |  | 12 | 22 | [14 empty] | https://www.haitai-solar.com/products/xtreme/
713 | solar | Haitai Solar | HTM405MH5-54 | photovoltaic panel | 0.405 | no |  |  | 20.74 | [8 empty] | 1 - 1.5 | yes | 1 | 1.5 | [19 empty] | 1722 | 1134 | 35 | 1.9527 | [17 empty] | monocrystalline | Monofacial | 31.15 | 13 | 37.11 | 13.7 | 108 | (6 * 18) | 41 ± 3 | -0.34 | -0.27 | 0.048 |  | 12 | 22 | [14 empty] | https://www.haitai-solar.com/products/xtreme/
714 | solar | Haitai Solar | HTM410MH5-54 | photovoltaic panel | 0.41 | no |  |  | 21 | [8 empty] | 1 - 1.5 | yes | 1 | 1.5 | [19 empty] | 1722 | 1134 | 35 | 1.9527 | [17 empty] | monocrystalline | Monofacial | 31.3 | 13.1 | 37.26 | 13.79 | 108 | (6 * 18) | 41 ± 3 | -0.34 | -0.27 | 0.048 |  | 12 | 22 | [14 empty] | https://www.haitai-solar.com/products/xtreme/
715 | solar | Haitai Solar | HTM415MH5-54 | photovoltaic panel | 0.415 | no |  |  | 21.25 | [8 empty] | 1 - 1.5 | yes | 1 | 1.5 | [19 empty] | 1722 | 1134 | 35 | 1.9527 | [17 empty] | monocrystalline | Monofacial | 31.45 | 13.2 | 37.41 | 13.89 | 108 | (6 * 18) | 41 ± 3 | -0.34 | -0.27 | 0.048 |  | 12 | 22 | [14 empty] | https://www.haitai-solar.com/products/xtreme/
716 | solar | Haitai Solar | HTM420MH5-54 | photovoltaic panel | 0.42 | no |  |  | 21.51 | [8 empty] | 1 - 1.5 | yes | 1 | 1.5 | [19 empty] | 2278 | 1134 | 35 | 2.5833 | [17 empty] | monocrystalline | Monofacial | 31.6 | 13.3 | 37.56 | 13.98 | 108 | (6 * 18) | 41 ± 3 | -0.34 | -0.27 | 0.048 |  | 12 | 22 | [14 empty] | https://www.haitai-solar.com/products/xtreme/
717 | solar | Haitai Solar | HTM535MH5-72 | photovoltaic panel | 0.535 | no |  |  | 20.71 | [8 empty] | 1 - 1.5 | yes | 1 | 1.5 | [19 empty] | 2278 | 1134 | 35 | 2.5833 | [17 empty] | monocrystalline | Monofacial | 40.88 | 13.1 | 49.38 | 13.54 | 144 | (6 * 24) | 41 ± 3 | -0.34 | -0.27 | 0.048 |  | 12 | 28 | [14 empty] | https://www.haitai-solar.com/products/xtreme/
718 | solar | Haitai Solar | HTM540MH5-72 | photovoltaic panel | 0.54 | no |  |  | 20.9 | [8 empty] | 1 - 1.5 | yes | 1 | 1.5 | [19 empty] | 2278 | 1134 | 35 | 2.5833 | [17 empty] | monocrystalline | Monofacial | 49.53 | 13.17 | 49.53 | 13.63 | 144 | (6 * 24) | 41 ± 3 | -0.34 | -0.27 | 0.048 |  | 12 | 28 | [14 empty] | https://www.haitai-solar.com/products/xtreme/
719 | solar | Haitai Solar | HTM545MH5-72 | photovoltaic panel | 0.545 | no |  |  | 21.1 | [8 empty] | 1 - 1.5 | yes | 1 | 1.5 | [19 empty] | 2278 | 1134 | 35 | 2.5833 | [17 empty] | monocrystalline | Monofacial | 49.68 | 13.24 | 49.68 | 13.71 | 144 | (6 * 24) | 41 ± 3 | -0.34 | -0.27 | 0.048 |  | 12 | 28 | [14 empty] | https://www.haitai-solar.com/products/xtreme/
720 | solar | Haitai Solar | HTM550MH5-72 | photovoltaic panel | 0.55 | no |  |  | 21.29 | [8 empty] | 1 - 1.5 | yes | 1 | 1.5 | [19 empty] | 2278 | 1134 | 35 | 2.5833 | [17 empty] | monocrystalline | Monofacial | 49.83 | 13.32 | 49.83 | 13.8 | 144 | (6 * 24) | 41 ± 3 | -0.34 | -0.27 | 0.048 |  | 12 | 28 | [14 empty] | https://www.haitai-solar.com/products/xtreme/
721 | solar | Haitai Solar | HTM555MH5-72 | photovoltaic panel | 0.555 | no |  |  | 21.48 | [8 empty] | 1 - 1.5 | yes | 1 | 1.5 | [19 empty] | 2278 | 1134 | 35 | 2.5833 | [17 empty] | monocrystalline | Monofacial | 49.98 | 13.4 | 49.98 | 13.88 | 144 | (6 * 24) | 41 ± 3 | -0.34 | -0.27 | 0.048 |  | 12 | 28 | [14 empty] | https://www.haitai-solar.com/products/xtreme/
722 | solar | Haitai Solar | HTM585MH8-60 | photovoltaic panel | 0.585 | no |  |  | 20.67 | [8 empty] | 1 - 1.5 | yes | 1 | 1.5 | [19 empty] | 2172 | 1303 | 35 | 2.8301 | [17 empty] | monocrystalline | Monofacial | 33.79 | 17.32 | 40.89 | 18.38 | 120 | (6 * 20) | 41 ± 3 | -0.34 | -0.25 | 0.04 |  | 12 | 31 | [14 empty] | https://www.haitai-solar.com/products/xtreme/
723 | solar | Haitai Solar | HTM590MH8-60 | photovoltaic panel | 0.59 | no |  |  | 20.85 | [8 empty] | 1 - 1.5 | yes | 1 | 1.5 | [19 empty] | 2172 | 1303 | 35 | 2.8301 | [17 empty] | monocrystalline | Monofacial | 33.99 | 17.36 | 41.09 | 18.43 | 120 | (6 * 20) | 41 ± 3 | -0.34 | -0.25 | 0.04 |  | 12 | 31 | [14 empty] | https://www.haitai-solar.com/products/xtreme/
724 | solar | Haitai Solar | HTM595MH8-60 | photovoltaic panel | 0.595 | no |  |  | 21.02 | [8 empty] | 1 - 1.5 | yes | 1 | 1.5 | [19 empty] | 2172 | 1303 | 35 | 2.8301 | [17 empty] | monocrystalline | Monofacial | 34.19 | 17.41 | 41.29 | 18.48 | 120 | (6 * 20) | 41 ± 3 | -0.34 | -0.25 | 0.04 |  | 12 | 31 | [14 empty] | https://www.haitai-solar.com/products/xtreme/
725 | solar | Haitai Solar | HTM600MH8-60 | photovoltaic panel | 0.6 | no |  |  | 21.2 | [8 empty] | 1 - 1.5 | yes | 1 | 1.5 | [19 empty] | 2172 | 1303 | 35 | 2.8301 | [17 empty] | monocrystalline | Monofacial | 34.39 | 17.45 | 41.49 | 18.53 | 120 | (6 * 20) | 41 ± 3 | -0.34 | -0.25 | 0.04 |  | 12 | 31 | [14 empty] | https://www.haitai-solar.com/products/xtreme/
726 | solar | Haitai Solar | HTM605MH8-60 | photovoltaic panel | 0.605 | no |  |  | 21.38 | [8 empty] | 1 - 1.5 | yes | 1 | 1.5 | [19 empty] | 2172 | 1303 | 35 | 2.8301 | [17 empty] | monocrystalline | Monofacial | 34.59 | 17.5 | 41.69 | 18.58 | 120 | (6 * 20) | 41 ± 3 | -0.34 | -0.25 | 0.04 |  | 12 | 31 | [14 empty] | https://www.haitai-solar.com/products/xtreme/
727 | solar | Haitai Solar | HTM610MH8-60 | photovoltaic panel | 0.61 | no |  |  | 21.55 | [8 empty] | 1 - 1.5 | yes | 1 | 1.5 | [19 empty] | 2172 | 1303 | 35 | 2.8301 | [17 empty] | monocrystalline | Monofacial | 34.79 | 17.54 | 41.89 | 18.64 | 120 | (6 * 20) | 41 ± 3 | -0.34 | -0.25 | 0.04 |  | 12 | 31 | [14 empty] | https://www.haitai-solar.com/products/xtreme/
728 | solar | Haitai Solar | HTM650MH8-66 | photovoltaic panel | 0.65 | no |  |  | 20.92 | [8 empty] | 1 - 1.5 | yes | 1 | 1.5 | [19 empty] | 2384 | 1303 | 35 | 3.1064 | [17 empty] | monocrystalline | Monofacial | 37.39 | 17.39 | 45.29 | 18.43 | 132 | (6 * 22) | 41 ± 3 | -0.34 | -0.25 | 0.04 |  | 12 | 34 | [14 empty] | https://www.haitai-solar.com/products/xtreme/
729 | solar | Haitai Solar | HTM655MH8-66 | photovoltaic panel | 0.655 | no |  |  | 21.09 | [8 empty] | 1 - 1.5 | yes | 1 | 1.5 | [19 empty] | 2384 | 1303 | 35 | 3.1064 | [17 empty] | monocrystalline | Monofacial | 37.59 | 17.43 | 45.49 | 18.49 | 132 | (6 * 22) | 41 ± 3 | -0.34 | -0.25 | 0.04 |  | 12 | 34 | [14 empty] | https://www.haitai-solar.com/products/xtreme/
730 | solar | Haitai Solar | HTM660MH8-66 | photovoltaic panel | 0.66 | no |  |  | 21.25 | [8 empty] | 1 - 1.5 | yes | 1 | 1.5 | [19 empty] | 2384 | 1303 | 35 | 3.1064 | [17 empty] | monocrystalline | Monofacial | 37.79 | 17.47 | 45.69 | 18.52 | 132 | (6 * 22) | 41 ± 3 | -0.34 | -0.25 | 0.04 |  | 12 | 34 | [14 empty] | https://www.haitai-solar.com/products/xtreme/
731 | solar | Haitai Solar | HTM665MH8-66 | photovoltaic panel | 0.665 | no |  |  | 21.41 | [8 empty] | 1 - 1.5 | yes | 1 | 1.5 | [19 empty] | 2384 | 1303 | 35 | 3.1064 | [17 empty] | monocrystalline | Monofacial | 37.99 | 17.51 | 45.89 | 18.58 | 132 | (6 * 22) | 41 ± 3 | -0.34 | -0.25 | 0.04 |  | 12 | 34 | [14 empty] | https://www.haitai-solar.com/products/xtreme/
732 | solar | Haitai Solar | HTM670MH8-66 | photovoltaic panel | 0.67 | no |  |  | 21.57 | [8 empty] | 1 - 1.5 | yes | 1 | 1.5 | [19 empty] | 2384 | 1303 | 35 | 3.1064 | [17 empty] | monocrystalline | Monofacial | 38.19 | 17.55 | 46.09 | 18.63 | 132 | (6 * 22) | 41 ± 3 | -0.34 | -0.25 | 0.04 |  | 12 | 34 | [14 empty] | https://www.haitai-solar.com/products/xtreme/
733 | solar | Haitai Solar | HTM360DMH3-60 | photovoltaic panel | 0.36 | no |  |  | 19.76 | [8 empty] | 1 - 1.5 | yes | 1 | 1.5 | [19 empty] | 1755 | 1038 | 30 | 1.8217 | [17 empty] | monocrystalline | Bifacial | 33.52 | 10.75 | 40.6 | 11.3 | 120 | (6 * 20) | 41 ± 3 | -0.34 | -0.27 | 0.048 |  | 12 | 24 | [14 empty] | https://www.haitai-solar.com/products/xtreme/
734 | solar | Haitai Solar | HTM365DMH3-60 | photovoltaic panel | 0.365 | no |  |  | 20.04 | [8 empty] | 1 - 1.5 | yes | 1 | 1.5 | [19 empty] | 1755 | 1038 | 30 | 1.8217 | [17 empty] | monocrystalline | Bifacial | 33.72 | 10.83 | 40.8 | 11.37 | 120 | (6 * 20) | 41 ± 3 | -0.34 | -0.27 | 0.048 |  | 12 | 24 | [14 empty] | https://www.haitai-solar.com/products/xtreme/
735 | solar | Haitai Solar | HTM370DMH3-60 | photovoltaic panel | 0.37 | no |  |  | 20.31 | [8 empty] | 1 - 1.5 | yes | 1 | 1.5 | [19 empty] | 1755 | 1038 | 30 | 1.8217 | [17 empty] | monocrystalline | Bifacial | 33.92 | 10.92 | 41 | 11.45 | 120 | (6 * 20) | 41 ± 3 | -0.34 | -0.27 | 0.048 |  | 12 | 24 | [14 empty] | https://www.haitai-solar.com/products/xtreme/
736 | solar | Haitai Solar | HTM375DMH3-60 | photovoltaic panel | 0.375 | no |  |  | 20.59 | [8 empty] | 1 - 1.5 | yes | 1 | 1.5 | [19 empty] | 1755 | 1038 | 30 | 1.8217 | [17 empty] | monocrystalline | Bifacial | 34.12 | 11 | 41.2 | 11.54 | 120 | (6 * 20) | 41 ± 3 | -0.34 | -0.27 | 0.048 |  | 12 | 24 | [14 empty] | https://www.haitai-solar.com/products/xtreme/
737 | solar | Haitai Solar | HTM380DMH3-60 | photovoltaic panel | 0.38 | no |  |  | 20.86 | [8 empty] | 1 - 1.5 | yes | 1 | 1.5 | [19 empty] | 1755 | 1038 | 30 | 1.8217 | [17 empty] | monocrystalline | Bifacial | 34.32 | 11.08 | 41.4 | 11.6 | 120 | (6 * 20) | 41 ± 3 | -0.34 | -0.27 | 0.048 |  | 12 | 24 | [14 empty] | https://www.haitai-solar.com/products/xtreme/
738 | solar | Haitai Solar | HTM440DMH3-72 | photovoltaic panel | 0.44 | no |  |  | 20.24 | [8 empty] | 1 - 1.5 | yes | 1 | 1.5 | [19 empty] | 2094 | 1038 | 30 | 2.1736 | [17 empty] | monocrystalline | Bifacial | 40.54 | 10.86 | 49.08 | 11.39 | 144 | (6 * 24) | 41 ± 3 | -0.34 | -0.27 | 0.048 |  | 12 | 28 | [14 empty] | https://www.haitai-solar.com/products/xtreme/
739 | solar | Haitai Solar | HTM445DMH3-72 | photovoltaic panel | 0.445 | no |  |  | 20.47 | [8 empty] | 1 - 1.5 | yes | 1 | 1.5 | [19 empty] | 2094 | 1038 | 30 | 2.1736 | [17 empty] | monocrystalline | Bifacial | 40.74 | 10.93 | 49.28 | 11.46 | 144 | (6 * 24) | 41 ± 3 | -0.34 | -0.27 | 0.048 |  | 12 | 28 | [14 empty] | https://www.haitai-solar.com/products/xtreme/
740 | solar | Haitai Solar | HTM450DMH3-72 | photovoltaic panel | 0.45 | no |  |  | 20.7 | [8 empty] | 1 - 1.5 | yes | 1 | 1.5 | [19 empty] | 2094 | 1038 | 30 | 2.1736 | [17 empty] | monocrystalline | Bifacial | 40.94 | 11 | 49.48 | 11.53 | 144 | (6 * 24) | 41 ± 3 | -0.34 | -0.27 | 0.048 |  | 12 | 28 | [14 empty] | https://www.haitai-solar.com/products/xtreme/
741 | solar | Haitai Solar | HTM455DMH3-72 | photovoltaic panel | 0.455 | no |  |  | 20.93 | [8 empty] | 1 - 1.5 | yes | 1 | 1.5 | [19 empty] | 2094 | 1038 | 30 | 2.1736 | [17 empty] | monocrystalline | Bifacial | 41.14 | 11.07 | 49.68 | 11.59 | 144 | (6 * 24) | 41 ± 3 | -0.34 | -0.27 | 0.048 |  | 12 | 28 | [14 empty] | https://www.haitai-solar.com/products/xtreme/
742 | solar | Haitai Solar | HTM460DMH3-72 | photovoltaic panel | 0.46 | no |  |  | 21.16 | [8 empty] | 1 - 1.5 | yes | 1 | 1.5 | [19 empty] | 2094 | 1038 | 30 | 2.1736 | [17 empty] | monocrystalline | Bifacial | 41.34 | 11.13 | 49.88 | 11.66 | 144 | (6 * 24) | 41 ± 3 | -0.34 | -0.27 | 0.048 |  | 12 | 28 | [14 empty] | https://www.haitai-solar.com/products/xtreme/
743 | solar | Haitai Solar | HTM535DMH5-72 | photovoltaic panel | 0.535 | no |  |  | 20.71 | [8 empty] | 1 - 1.5 | yes | 1 | 1.5 | [19 empty] | 2278 | 1134 | 30 | 2.5833 | [17 empty] | monocrystalline | Bifacial | 40.88 | 13.1 | 49.38 | 13.54 | 144 | (6 * 24) | 41 ± 3 | -0.34 | -0.27 | 0.048 |  | 12 | 32 | [14 empty] | https://www.haitai-solar.com/products/xtreme/
744 | solar | Haitai Solar | HTM540DMH5-72 | photovoltaic panel | 0.54 | no |  |  | 20.9 | [8 empty] | 1 - 1.5 | yes | 1 | 1.5 | [19 empty] | 2278 | 1134 | 30 | 2.5833 | [17 empty] | monocrystalline | Bifacial | 41.03 | 13.17 | 49.53 | 13.63 | 144 | (6 * 24) | 41 ± 3 | -0.34 | -0.27 | 0.048 |  | 12 | 32 | [14 empty] | https://www.haitai-solar.com/products/xtreme/
745 | solar | Haitai Solar | HTM545DMH5-72 | photovoltaic panel | 0.545 | no |  |  | 21.1 | [8 empty] | 1 - 1.5 | yes | 1 | 1.5 | [19 empty] | 2278 | 1134 | 30 | 2.5833 | [17 empty] | monocrystalline | Bifacial | 41.18 | 13.24 | 49.68 | 13.71 | 144 | (6 * 24) | 41 ± 3 | -0.34 | -0.27 | 0.048 |  | 12 | 32 | [14 empty] | https://www.haitai-solar.com/products/xtreme/
746 | solar | Haitai Solar | HTM550DMH5-72 | photovoltaic panel | 0.55 | no |  |  | 21.29 | [8 empty] | 1 - 1.5 | yes | 1 | 1.5 | [19 empty] | 2278 | 1134 | 30 | 2.5833 | [17 empty] | monocrystalline | Bifacial | 41.31 | 13.32 | 49.83 | 13.8 | 144 | (6 * 24) | 41 ± 3 | -0.34 | -0.27 | 0.048 |  | 12 | 32 | [14 empty] | https://www.haitai-solar.com/products/xtreme/
747 | solar | Haitai Solar | HTM555DMH5-72 | photovoltaic panel | 0.555 | no |  |  | 21.48 | [8 empty] | 1 - 1.5 | yes | 1 | 1.5 | [19 empty] | 2278 | 1134 | 30 | 2.5833 | [17 empty] | monocrystalline | Bifacial | 41.43 | 13.4 | 49.98 | 13.88 | 144 | (6 * 24) | 41 ± 3 | -0.34 | -0.27 | 0.048 |  | 12 | 32 | [14 empty] | https://www.haitai-solar.com/products/xtreme/
748 | solar | Haitai Solar | HTM585DMH8-60 | photovoltaic panel | 0.585 | no |  |  | 20.67 | [8 empty] | 1 - 1.5 | yes | 1 | 1.5 | [19 empty] | 2172 | 1303 | 35 | 2.8301 | [17 empty] | monocrystalline | Bifacial | 33.79 | 17.32 | 40.89 | 18.38 | 120 | (6 * 20) | 41 ± 3 | -0.34 | -0.25 | 0.04 |  | 12 | 35.5 | [14 empty] | https://www.haitai-solar.com/products/xtreme/
749 | solar | Haitai Solar | HTM590DMH8-60 | photovoltaic panel | 0.59 | no |  |  | 20.85 | [8 empty] | 1 - 1.5 | yes | 1 | 1.5 | [19 empty] | 2172 | 1303 | 35 | 2.8301 | [17 empty] | monocrystalline | Bifacial | 33.99 | 17.36 | 41.09 | 18.43 | 120 | (6 * 20) | 41 ± 3 | -0.34 | -0.25 | 0.04 |  | 12 | 35.5 | [14 empty] | https://www.haitai-solar.com/products/xtreme/
750 | solar | Haitai Solar | HTM595DMH8-60 | photovoltaic panel | 0.595 | no |  |  | 21.02 | [8 empty] | 1 - 1.5 | yes | 1 | 1.5 | [19 empty] | 2172 | 1303 | 35 | 2.8301 | [17 empty] | monocrystalline | Bifacial | 34.19 | 17.41 | 41.29 | 18.48 | 120 | (6 * 20) | 41 ± 3 | -0.34 | -0.25 | 0.04 |  | 12 | 35.5 | [14 empty] | https://www.haitai-solar.com/products/xtreme/
751 | solar | Haitai Solar | HTM600DMH8-60 | photovoltaic panel | 0.6 | no |  |  | 21.2 | [8 empty] | 1 - 1.5 | yes | 1 | 1.5 | [19 empty] | 2172 | 1303 | 35 | 2.8301 | [17 empty] | monocrystalline | Bifacial | 34.39 | 17.45 | 41.49 | 18.53 | 120 | (6 * 20) | 41 ± 3 | -0.34 | -0.25 | 0.04 |  | 12 | 35.5 | [14 empty] | https://www.haitai-solar.com/products/xtreme/
752 | solar | Haitai Solar | HTM605DMH8-60 | photovoltaic panel | 0.605 | no |  |  | 21.38 | [8 empty] | 1 - 1.5 | yes | 1 | 1.5 | [19 empty] | 2172 | 1303 | 35 | 2.8301 | [17 empty] | monocrystalline | Bifacial | 34.59 | 17.5 | 41.69 | 18.58 | 120 | (6 * 20) | 41 ± 3 | -0.34 | -0.25 | 0.04 |  | 12 | 35.5 | [14 empty] | https://www.haitai-solar.com/products/xtreme/
753 | solar | Haitai Solar | HTM610DMH8-60 | photovoltaic panel | 0.61 | no |  |  | 21.55 | [8 empty] | 1 - 1.5 | yes | 1 | 1.5 | [19 empty] | 2172 | 1303 | 35 | 2.8301 | [17 empty] | monocrystalline | Bifacial | 34.79 | 17.54 | 41.89 | 18.64 | 120 | (6 * 20) | 41 ± 3 | -0.34 | -0.25 | 0.04 |  | 12 | 35.5 | [14 empty] | https://www.haitai-solar.com/products/xtreme/
754 | solar | Haitai Solar | HTM650DMH8-66 | photovoltaic panel | 0.65 | no |  |  | 20.92 | [8 empty] | 1 - 1.5 | yes | 1 | 1.5 | [19 empty] | 2384 | 1303 | 35 | 3.1064 | [17 empty] | monocrystalline | Bifacial | 37.39 | 17.39 | 45.29 | 18.43 | 132 | (6 * 22) | 41 ± 3 | -0.34 | -0.25 | 0.04 |  | 12 | 39 | [14 empty] | https://www.haitai-solar.com/products/xtreme/
755 | solar | Haitai Solar | HTM655DMH8-66 | photovoltaic panel | 0.655 | no |  |  | 21.09 | [8 empty] | 1 - 1.5 | yes | 1 | 1.5 | [19 empty] | 2384 | 1303 | 35 | 3.1064 | [17 empty] | monocrystalline | Bifacial | 37.59 | 17.43 | 45.49 | 18.49 | 132 | (6 * 22) | 41 ± 3 | -0.34 | -0.25 | 0.04 |  | 12 | 39 | [14 empty] | https://www.haitai-solar.com/products/xtreme/
756 | solar | Haitai Solar | HTM660DMH8-66 | photovoltaic panel | 0.66 | no |  |  | 21.25 | [8 empty] | 1 - 1.5 | yes | 1 | 1.5 | [19 empty] | 2384 | 1303 | 35 | 3.1064 | [17 empty] | monocrystalline | Bifacial | 37.79 | 17.47 | 45.69 | 18.52 | 132 | (6 * 22) | 41 ± 3 | -0.34 | -0.25 | 0.04 |  | 12 | 39 | [14 empty] | https://www.haitai-solar.com/products/xtreme/
757 | solar | Haitai Solar | HTM665DMH8-66 | photovoltaic panel | 0.665 | no |  |  | 21.41 | [8 empty] | 1 - 1.5 | yes | 1 | 1.5 | [19 empty] | 2384 | 1303 | 35 | 3.1064 | [17 empty] | monocrystalline | Bifacial | 37.99 | 17.51 | 45.89 | 18.58 | 132 | (6 * 22) | 41 ± 3 | -0.34 | -0.25 | 0.04 |  | 12 | 39 | [14 empty] | https://www.haitai-solar.com/products/xtreme/
758 | solar | Haitai Solar | HTM670DMH8-66 | photovoltaic panel | 0.67 | no |  |  | 21.57 | [8 empty] | 1 - 1.5 | yes | 1 | 1.5 | [19 empty] | 2384 | 1303 | 35 | 3.1064 | [17 empty] | monocrystalline | Bifacial | 38.19 | 17.55 | 46.09 | 18.63 | 132 | (6 * 22) | 41 ± 3 | -0.34 | -0.25 | 0.04 |  | 12 | 39 | [14 empty] | https://www.haitai-solar.com/products/xtreme/
759 | solar | JaSolar | JAM60S10-330/MR | photovoltaic panel | 0.33 | no |  |  | 19.6 | [31 empty] | 1689 | 996 | 35 | 1.6822 | [17 empty] | monocrystalline | Monofacial(half-cell) | 34.24 | 9.64 | 41.08 | 10.3 | 120 | (6 * 20) | 45 ± 2 | -0.35 | -0.272 | 0.044 |  | 12 | 18.7 | [14 empty] | https://www.jasolar.com/html/en/en_pv/
760 | solar | JaSolar | JAM60S10-335/MR | photovoltaic panel | 0.335 | no |  |  | 19.9 | [31 empty] | 1689 | 996 | 35 | 1.6822 | [17 empty] | monocrystalline | Monofacial(half-cell) | 34.48 | 9.72 | 41.32 | 10.38 | 120 | (6 * 20) | 45 ± 2 | -0.35 | -0.272 | 0.044 |  | 12 | 18.7 | [14 empty] | https://www.jasolar.com/html/en/en_pv/
761 | solar | JaSolar | JAM60S10-340/MR | photovoltaic panel | 0.34 | no |  |  | 20.2 | [31 empty] | 1689 | 996 | 35 | 1.6822 | [17 empty] | monocrystalline | Monofacial(half-cell) | 34.73 | 9.79 | 41.55 | 10.46 | 120 | (6 * 20) | 45 ± 2 | -0.35 | -0.272 | 0.044 |  | 12 | 18.7 | [14 empty] | https://www.jasolar.com/html/en/en_pv/
762 | solar | JaSolar | JAM60S10-345/MR | photovoltaic panel | 0.345 | no |  |  | 20.5 | [31 empty] | 1689 | 996 | 35 | 1.6822 | [17 empty] | monocrystalline | Monofacial(half-cell) | 34.99 | 9.86 | 41.76 | 10.54 | 120 | (6 * 20) | 45 ± 2 | -0.35 | -0.272 | 0.044 |  | 12 | 18.7 | [14 empty] | https://www.jasolar.com/html/en/en_pv/
763 | solar | JaSolar | JAM60S10-350/MR | photovoltaic panel | 0.35 | no |  |  | 20.8 | [31 empty] | 1689 | 996 | 35 | 1.6822 | [17 empty] | monocrystalline | Monofacial(half-cell) | 35.25 | 9.93 | 42.02 | 10.62 | 120 | (6 * 20) | 45 ± 2 | -0.35 | -0.272 | 0.044 |  | 12 | 18.7 | [14 empty] | https://www.jasolar.com/html/en/en_pv/
764 | solar | JaSolar | JAM72S10-400/MR | photovoltaic panel | 0.4 | no |  |  | 19.9 | [31 empty] | 2015 | 996 | 35 | 2.0069 | [17 empty] | monocrystalline | Monofacial(half-cell) | 41.33 | 9.68 | 49.58 | 10.33 | 144 | (6 * 24) | 45 ± 2 | -0.35 | -0.272 | 0.044 |  | 12 | 22.4 | [14 empty] | https://www.jasolar.com/html/en/en_pv/
765 | solar | JaSolar | JAM72S10-405/MR | photovoltaic panel | 0.405 | no |  |  | 20.2 | [31 empty] | 2015 | 996 | 35 | 2.0069 | [17 empty] | monocrystalline | Monofacial(half-cell) | 41.6 | 9.74 | 49.86 | 10.39 | 144 | (6 * 24) | 45 ± 2 | -0.35 | -0.272 | 0.044 |  | 12 | 22.4 | [14 empty] | https://www.jasolar.com/html/en/en_pv/
766 | solar | JaSolar | JAM72S10-410/MR | photovoltaic panel | 0.41 | no |  |  | 20.4 | [31 empty] | 2015 | 996 | 35 | 2.0069 | [17 empty] | monocrystalline | Monofacial(half-cell) | 41.88 | 9.79 | 50.12 | 10.45 | 144 | (6 * 24) | 45 ± 2 | -0.35 | -0.272 | 0.044 |  | 12 | 22.4 | [14 empty] | https://www.jasolar.com/html/en/en_pv/
767 | solar | JaSolar | JAM72S10-415/MR | photovoltaic panel | 0.415 | no |  |  | 20.7 | [31 empty] | 2015 | 996 | 35 | 2.0069 | [17 empty] | monocrystalline | Monofacial(half-cell) | 42.18 | 9.84 | 50.14 | 10.51 | 144 | (6 * 24) | 45 ± 2 | -0.35 | -0.272 | 0.044 |  | 12 | 22.4 | [14 empty] | https://www.jasolar.com/html/en/en_pv/
768 | solar | JaSolar | JAM72S10-420/MR | photovoltaic panel | 0.42 | no |  |  | 20.9 | [31 empty] | 2015 | 996 | 35 | 2.0069 | [17 empty] | monocrystalline | Monofacial(half-cell) | 42.47 | 9.89 | 50.7 | 10.56 | 144 | (6 * 24) | 45 ± 2 | -0.35 | -0.272 | 0.044 |  | 12 | 22.4 | [14 empty] | https://www.jasolar.com/html/en/en_pv/
769 | solar | JaSolar | JAM54S30-395/MR | photovoltaic panel | 0.395 | no |  |  | 20.2 | [31 empty] | 1722 | 1134 | 30 | 1.9527 | [17 empty] | monocrystalline | Monofacial(half-cell) | 30.84 | 12.81 | 36.98 | 13.7 | 108 | (6 * 18) | 45 ± 2 | -0.35 | -0.275 | 0.045 |  | 12 | 21.5 | [14 empty] | https://www.jasolar.com/html/en/en_pv/
770 | solar | JaSolar | JAM54S30-400/MR | photovoltaic panel | 0.4 | no |  |  | 20.5 | [31 empty] | 1722 | 1134 | 30 | 1.9527 | [17 empty] | monocrystalline | Monofacial(half-cell) | 31.01 | 12.9 | 37.07 | 13.79 | 108 | (6 * 18) | 45 ± 2 | -0.35 | -0.275 | 0.045 |  | 12 | 21.5 | [14 empty] | https://www.jasolar.com/html/en/en_pv/
771 | solar | JaSolar | JAM54S30-405/MR | photovoltaic panel | 0.405 | no |  |  | 20.7 | [31 empty] | 1722 | 1134 | 30 | 1.9527 | [17 empty] | monocrystalline | Monofacial(half-cell) | 31.21 | 12.98 | 37.23 | 13.87 | 108 | (6 * 18) | 45 ± 2 | -0.35 | -0.275 | 0.045 |  | 12 | 21.5 | [14 empty] | https://www.jasolar.com/html/en/en_pv/
772 | solar | JaSolar | JAM54S30-410/MR | photovoltaic panel | 0.41 | no |  |  | 21 | [31 empty] | 1722 | 1134 | 30 | 1.9527 | [17 empty] | monocrystalline | Monofacial(half-cell) | 31.45 | 13.04 | 37.32 | 13.95 | 108 | (6 * 18) | 45 ± 2 | -0.35 | -0.275 | 0.045 |  | 12 | 21.5 | [14 empty] | https://www.jasolar.com/html/en/en_pv/
773 | solar | JaSolar | JAM54S30-415/MR | photovoltaic panel | 0.415 | no |  |  | 21.3 | [31 empty] | 1722 | 1134 | 30 | 1.9527 | [17 empty] | monocrystalline | Monofacial(half-cell) | 31.61 | 13.13 | 37.45 | 14.02 | 108 | (6 * 18) | 45 ± 2 | -0.35 | -0.275 | 0.045 |  | 12 | 21.5 | [14 empty] | https://www.jasolar.com/html/en/en_pv/
774 | solar | JaSolar | JAM54S30-420/MR | photovoltaic panel | 0.42 | no |  |  | 21.5 | [31 empty] | 1722 | 1134 | 30 | 1.9527 | [17 empty] | monocrystalline | Monofacial(half-cell) | 31.8 | 13.21 | 37.58 | 14.1 | 108 | (6 * 18) | 45 ± 2 | -0.35 | -0.275 | 0.045 |  | 12 | 21.5 | [14 empty] | https://www.jasolar.com/html/en/en_pv/
775 | solar | JaSolar | JAM72S30-530/MR | photovoltaic panel | 0.53 | no |  |  | 20.5 | [31 empty] | 2278 | 1134 | 35 | 2.5833 | [17 empty] | monocrystalline | Monofacial(half-cell) | 41.31 | 12.83 | 49.3 | 13.72 | 144 | (6 * 24) | 45 ± 2 | -0.35 | -0.275 | 0.045 |  | 12 | 28.1 | [14 empty] | https://www.jasolar.com/html/en/en_pv/
776 | solar | JaSolar | JAM72S30-535/MR | photovoltaic panel | 0.535 | no |  |  | 20.7 | [31 empty] | 2278 | 1134 | 35 | 2.5833 | [17 empty] | monocrystalline | Monofacial(half-cell) | 41.47 | 12.9 | 49.45 | 13.79 | 144 | (6 * 24) | 45 ± 2 | -0.35 | -0.275 | 0.045 |  | 12 | 28.1 | [14 empty] | https://www.jasolar.com/html/en/en_pv/
777 | solar | JaSolar | JAM72S30-540/MR | photovoltaic panel | 0.54 | no |  |  | 20.9 | [31 empty] | 2278 | 1134 | 35 | 2.5833 | [17 empty] | monocrystalline | Monofacial(half-cell) | 41.64 | 12.97 | 49.6 | 13.86 | 144 | (6 * 24) | 45 ± 2 | -0.35 | -0.275 | 0.045 |  | 12 | 28.1 | [14 empty] | https://www.jasolar.com/html/en/en_pv/
778 | solar | JaSolar | JAM72S30-545/MR | photovoltaic panel | 0.545 | no |  |  | 21.1 | [31 empty] | 2278 | 1134 | 35 | 2.5833 | [17 empty] | monocrystalline | Monofacial(half-cell) | 41.8 | 13.04 | 49.75 | 13.93 | 144 | (6 * 24) | 45 ± 2 | -0.35 | -0.275 | 0.045 |  | 12 | 28.1 | [14 empty] | https://www.jasolar.com/html/en/en_pv/
779 | solar | JaSolar | JAM72S30-550/MR | photovoltaic panel | 0.55 | no |  |  | 21.3 | [31 empty] | 2278 | 1134 | 35 | 2.5833 | [17 empty] | monocrystalline | Monofacial(half-cell) | 41.96 | 13.11 | 49.9 | 14 | 144 | (6 * 24) | 45 ± 2 | -0.35 | -0.275 | 0.045 |  | 12 | 28.1 | [14 empty] | https://www.jasolar.com/html/en/en_pv/
780 | solar | JaSolar | JAM72S30-555/MR | photovoltaic panel | 0.555 | no |  |  | 21.5 | [31 empty] | 2278 | 1134 | 35 | 2.5833 | [17 empty] | monocrystalline | Monofacial(half-cell) | 42.11 | 13.18 | 50.02 | 14.07 | 144 | (6 * 24) | 45 ± 2 | -0.35 | -0.275 | 0.045 |  | 12 | 28.1 | [14 empty] | https://www.jasolar.com/html/en/en_pv/
781 | solar | JaSolar | JAM72S20-445/MR | photovoltaic panel | 0.445 | no |  |  | 20 | [31 empty] | 2112 | 1052 | 35 | 2.2218 | [17 empty] | monocrystalline | Monofacial(half-cell) | 41.21 | 10.8 | 49.56 | 11.32 | 144 | (6 * 24) | 45 ± 2 | -0.35 | -0.272 | 0.044 |  | 12 | 24.5 | [14 empty] | https://www.jasolar.com/html/en/en_pv/
782 | solar | JaSolar | JAM72S20-450/MR | photovoltaic panel | 0.45 | no |  |  | 20.3 | [31 empty] | 2112 | 1052 | 35 | 2.2218 | [17 empty] | monocrystalline | Monofacial(half-cell) | 41.52 | 10.84 | 49.7 | 11.36 | 144 | (6 * 24) | 45 ± 2 | -0.35 | -0.272 | 0.044 |  | 12 | 24.5 | [14 empty] | https://www.jasolar.com/html/en/en_pv/
783 | solar | JaSolar | JAM72S20-455/MR | photovoltaic panel | 0.455 | no |  |  | 20.5 | [31 empty] | 2112 | 1052 | 35 | 2.2218 | [17 empty] | monocrystalline | Monofacial(half-cell) | 41.82 | 10.88 | 49.85 | 11.41 | 144 | (6 * 24) | 45 ± 2 | -0.35 | -0.272 | 0.044 |  | 12 | 24.5 | [14 empty] | https://www.jasolar.com/html/en/en_pv/
784 | solar | JaSolar | JAM72S20-460/MR | photovoltaic panel | 0.46 | no |  |  | 20.7 | [31 empty] | 2112 | 1052 | 35 | 2.2218 | [17 empty] | monocrystalline | Monofacial(half-cell) | 42.13 | 10.92 | 50.01 | 11.45 | 144 | (6 * 24) | 45 ± 2 | -0.35 | -0.272 | 0.044 |  | 12 | 24.5 | [14 empty] | https://www.jasolar.com/html/en/en_pv/
785 | solar | JaSolar | JAM72S20-465/MR | photovoltaic panel | 0.465 | no |  |  | 20.9 | [31 empty] | 2112 | 1052 | 35 | 2.2218 | [17 empty] | monocrystalline | Monofacial(half-cell) | 42.43 | 10.96 | 50.15 | 11.49 | 144 | (6 * 24) | 45 ± 2 | -0.35 | -0.272 | 0.044 |  | 12 | 24.5 | [14 empty] | https://www.jasolar.com/html/en/en_pv/
786 | solar | JaSolar | JAM72S20-470/MR | photovoltaic panel | 0.47 | no |  |  | 21.2 | [31 empty] | 2112 | 1052 | 35 | 2.2218 | [17 empty] | monocrystalline | Monofacial(half-cell) | 42.69 | 11.01 | 50.31 | 11.53 | 144 | (6 * 24) | 45 ± 2 | -0.35 | -0.272 | 0.044 |  | 12 | 24.5 | [14 empty] | https://www.jasolar.com/html/en/en_pv/
787 | solar | JaSolar | JAM60S20-370/MR | photovoltaic panel | 0.37 | no |  |  | 19.9 | [31 empty] | 1769 | 1052 | 35 | 1.861 | [17 empty] | monocrystalline | Monofacial(half-cell) | 34.23 | 10.81 | 41.3 | 11.35 | 120 | (6 * 20) | 45 ± 2 | -0.35 | -0.272 | 0.044 |  | 12 | 20.2 | [14 empty] | https://www.jasolar.com/html/en/en_pv/
788 | solar | JaSolar | JAM60S20-375/MR | photovoltaic panel | 0.375 | no |  |  | 20.2 | [31 empty] | 1769 | 1052 | 35 | 1.861 | [17 empty] | monocrystalline | Monofacial(half-cell) | 34.5 | 10.87 | 41.45 | 11.41 | 120 | (6 * 20) | 45 ± 2 | -0.35 | -0.272 | 0.044 |  | 12 | 20.2 | [14 empty] | https://www.jasolar.com/html/en/en_pv/
789 | solar | JaSolar | JAM60S20-380/MR | photovoltaic panel | 0.38 | no |  |  | 20.4 | [31 empty] | 1769 | 1052 | 35 | 1.861 | [17 empty] | monocrystalline | Monofacial(half-cell) | 34.77 | 10.93 | 41.62 | 11.47 | 120 | (6 * 20) | 45 ± 2 | -0.35 | -0.272 | 0.044 |  | 12 | 20.2 | [14 empty] | https://www.jasolar.com/html/en/en_pv/
790 | solar | JaSolar | JAM60S20-385/MR | photovoltaic panel | 0.385 | no |  |  | 20.7 | [31 empty] | 1769 | 1052 | 35 | 1.861 | [17 empty] | monocrystalline | Monofacial(half-cell) | 35.04 | 10.99 | 41.78 | 11.53 | 120 | (6 * 20) | 45 ± 2 | -0.35 | -0.272 | 0.044 |  | 12 | 20.2 | [14 empty] | https://www.jasolar.com/html/en/en_pv/
791 | solar | JaSolar | JAM60S20-390/MR | photovoltaic panel | 0.39 | no |  |  | 21 | [31 empty] | 1769 | 1052 | 35 | 1.861 | [17 empty] | monocrystalline | Monofacial(half-cell) | 35.33 | 11.04 | 41.94 | 11.58 | 120 | (6 * 20) | 45 ± 2 | -0.35 | -0.272 | 0.044 |  | 12 | 20.2 | [14 empty] | https://www.jasolar.com/html/en/en_pv/
792 | solar | JaSolar | JAM60S20-395/MR | photovoltaic panel | 0.395 | no |  |  | 21.2 | [31 empty] | 1769 | 1052 | 35 | 1.861 | [17 empty] | monocrystalline | Monofacial(half-cell) | 35.62 | 11.09 | 42.07 | 11.63 | 120 | (6 * 20) | 45 ± 2 | -0.35 | -0.272 | 0.044 |  | 12 | 20.2 | [14 empty] | https://www.jasolar.com/html/en/en_pv/
793 | solar | eNDef Solar Solutions | Ecomesh | PVT (photovoltaic-thermal hybrid solar collector) | 0.26 | no |  |  | 15.98 | [8 empty] | 1 | [22 empty] | 1645 | 978 | 93 | 1.6088 | [17 empty] | monocrystalline | Monofacial | 31.65 | 8.06 | 38.58 | 9.06 | 60 |  |  | -0.47 | -0.37 | 0.06 | 0 + 4.99 |  | 45.8 | 10 | 1.2 | 0.51 | 4.93 | 0.021 | 0.04 | [8 empty] | https://endef.com/en/
794 | solar | eNDef Solar Solutions | Ecovolt | PVT (photovoltaic-thermal hybrid solar collector) | 0.3 | no |  |  | 18.44 | [8 empty] | 1 | [22 empty] | 1640 | 992 | 40 | 1.6269 | [17 empty] | monocrystalline | Monofacial | 32.5 | 9.25 | 38.8 | 9.85 | 60 |  |  | -0.39 | -0.31 | 0.03 | 0 + 4.99 |  | 30.5 | 6 | 0.88 | 0.472 | 9.5 | 0 | 0.06 | [8 empty] | https://endef.com/en/
795 | solar | Abora solar | aH72SK | PVT (photovoltaic-thermal hybrid solar collector) | 0.35 | no |  |  | 17.8 | [8 empty] | 1 | [22 empty] | 1970 | 995 | 85 | 1.96 | [17 empty] | monocrystalline |  | 39.86 | 8.86 | 48.61 | 9.16 | 72 |  | 45+/-2 | -0.36 | -0.28 | 0.06 | +/-4% |  | 50 | 10 | 1.78 | 0.7 | 5.98 | 0 | [9 empty] | https://abora-solar.com/en/hybrid-solar-panel/
796 | solar | Dualsun | Spring-425 | PVT (photovoltaic-thermal hybrid solar collector) | 0.425 | no | [11 empty] | 1.5 | [22 empty] | 1899 | 1096 | 30 | 2.08 | [17 empty] | monocrystalline |  | 36 | 11.81 | 43.4 | 12.56 | 320 |  | 45+/-2 | -0.34 | -0.27 | 0.04 | 0 / +4.99 |  | 28.7 | 1.5 | 5.9 |  | 11.5 | 0 | [9 empty] | https://abora-solar.com/en/hybrid-solar-panel/
797 | solar | FotoTHERM | FT250Cs | PVT (photovoltaic-thermal hybrid solar collector) | 0.25 | no |  |  | 15.5 |  | 56 | [6 empty] | 1 | [22 empty] | 1638 | 982 | 41 | 1.59 | [19 empty] | 30.1 | 8.3 | 37.2 | 8.87 |  |  |  | -0.41 | -0.31 | 0.053 |  |  | 27 |  | 0.9 |  | 9.12 | 0 | [9 empty] | https://www.fototherm.com/en/our-products/
798 | solar | FotoTHERM | FT255Cs | PVT (photovoltaic-thermal hybrid solar collector) | 0.25 | no |  |  | 15.8 |  | 56 | [6 empty] | 1 | [22 empty] | 1638 | 982 | 41 | 1.59 | [19 empty] | 30.2 | 8.43 | 37.4 | 9 |  |  |  | -0.41 | -0.31 | 0.053 |  |  | 27 |  | 0.9 |  | 9.12 | 0 | [9 empty] | https://www.fototherm.com/en/our-products/
799 | solar | FotoTHERM | FT260Cs | PVT (photovoltaic-thermal hybrid solar collector) | 0.26 | no |  |  | 16.2 |  | 56 | [6 empty] | 1 | [22 empty] | 1638 | 982 | 41 | 1.59 | [19 empty] | 30.4 | 8.56 | 37.5 | 9.12 |  |  |  | -0.41 | -0.31 | 0.053 |  |  | 27 |  | 0.9 |  | 9.12 | 0 | [9 empty] | https://www.fototherm.com/en/our-products/
800 | solar | FotoTHERM | FT265Cs | PVT (photovoltaic-thermal hybrid solar collector) | 0.26 | no |  |  | 16.5 |  | 56 | [6 empty] | 1 | [22 empty] | 1638 | 982 | 41 | 1.59 | [19 empty] | 30.6 | 8.66 | 37.7 | 9.23 |  |  |  | -0.41 | -0.31 | 0.053 |  |  | 27 |  | 0.9 |  | 9.12 | 0 | [9 empty] | https://www.fototherm.com/en/our-products/
801 | solar | FotoTHERM | FT300As | PVT (photovoltaic-thermal hybrid solar collector) | 0.3 | no |  |  | 18.44 |  | 47.2 | [6 empty] | 1 | [22 empty] | 1640 | 992 | 36 | 1.63 | [19 empty] | 32.4 | 9.26 | 39.6 | 9.7 |  |  |  | -0.38 | -0.29 | 0.052 |  |  | 30 |  | 0.9 |  | 7.96 | 0 | [9 empty] | https://www.fototherm.com/en/our-products/
802 | solar | FotoTHERM | FT310As | PVT (photovoltaic-thermal hybrid solar collector) | 0.31 | no |  |  | 19.05 |  | 47.2 | [6 empty] | 1 | [22 empty] | 1640 | 992 | 36 | 1.63 | [19 empty] | 32.8 | 9.46 | 40 | 9.88 |  |  |  | -0.38 | -0.29 | 0.052 |  |  | 30 |  | 0.9 |  | 7.96 | 0 | [9 empty] | https://www.fototherm.com/en/our-products/
803 | solar | FotoTHERM | FT320As | PVT (photovoltaic-thermal hybrid solar collector) | 0.32 | no |  |  | 19.67 |  | 47.2 | [6 empty] | 1 | [22 empty] | 1640 | 992 | 36 | 1.63 | [19 empty] | 33.2 | 9.64 | 40.4 | 10.06 |  |  |  | -0.38 | -0.29 | 0.052 |  |  | 30 |  | 0.9 |  | 7.96 | 0 | [9 empty] | https://www.fototherm.com/en/our-products/
804 | solar | Solator | PVTHERMAU330 | PVT (photovoltaic-thermal hybrid solar collector) | 0.33 | no |  |  | 19.73 |  | 53.5 | [6 empty] | 1 | [22 empty] | 1665 | 1000 | 35 | 1.62 | [19 empty] | 33.52 | 9.85 | 41.21 | 10.35 | 60 |  |  | -0.38 | -0.33 | 0.048 |  |  | 30 | 6 | 1.54 | [12 empty] | https://solator.cc/category/produkte/
805 | solar | Solator | PVTHERMIN330 | PVT (photovoltaic-thermal hybrid solar collector) | 0.285 | no |  |  | 19.75 |  | 55.4 | [6 empty] | 1 | [22 empty] | 1660 | 1000 | 55 | 1.582 | [19 empty] | 33.43 | 9.88 | 41.58 | 10.08 | 60 |  |  | -0.38 | -0.33 | 0.048 |  |  | 28.5 | 6 | 1.54 | [12 empty] | https://solator.cc/category/produkte/
806 | solar | Solink | solink 450 LH | PVT (photovoltaic-thermal hybrid solar collector) | 0.45 | no |  |  | 20.3 | [8 empty] | 1.5 | [22 empty] | 2131 | 1055 | 62 | 2.25 | [21 empty] | 50.2 | 11.4 | [8 empty] | 39 |  | 4 | [12 empty] | https://www.consolar.de/de/home/
807 | solar | Solink | solink 375MH | PVT (photovoltaic-thermal hybrid solar collector) | 0.375 | no |  |  | 20.2 | [8 empty] | 1.5 | [22 empty] | 1791 | 1055 | 62 | 1.89 | [21 empty] | 41.9 | 11.4 | [8 empty] | 33 |  | 3.3 | [12 empty] | https://www.consolar.de/de/home/
808 | solar | heliodyne | GOBI 406 | heat collector (flat) |  | no | [37 empty] | 2.5028 | [30 empty] | 5 | 33.5658 | 10.34 | 2.2712 |  |  |  |  | 0.044163 | [7 empty] | http://www.heliodyne.com/heliodyne-products/
809 | solar | heliodyne | GOBI 408 | heat collector (flat) |  | no | [37 empty] | 2.9933 | [30 empty] | 5 | 46.2664 | 10.34 | 2.6498 |  |  |  |  | 0.050472 | [7 empty] | http://www.heliodyne.com/heliodyne-products/
810 | solar | heliodyne | GOBI 410 | heat collector (flat) |  | no | [37 empty] | 3.7403 | [30 empty] | 5 | 58.0598 | 10.34 | 4.921 |  |  |  |  | 0.078863 | [7 empty] | http://www.heliodyne.com/heliodyne-products/
811 | solar | Solarhart | Solarhart 180L | heat collector (flat) |  | no | [34 empty] | 1943 | 1027 | 83 | 1.87 |  |  |  | Sun conditions high | [27 empty] | 29 | 10 | 1.2 | [12 empty] | https://www.solahart.com/landing-pages/solar-hot-water/
812 | solar | Solarhart | Solarhart 181L | heat collector (flat) |  | no | [34 empty] | 1943 | 1027 | 83 | 1.87 |  |  |  | Sun conditions high | [27 empty] | 29 | 10 | 1.2 | [12 empty] | https://www.solahart.com/landing-pages/solar-hot-water/
813 | solar | Solarhart | Solarhart 300L | heat collector (flat) |  | no | [34 empty] | 1943 | 1027 | 83 | 1.87 |  |  |  | Sun conditions high | [27 empty] | 29 | 10 | 1.2 | [12 empty] | https://www.solahart.com/landing-pages/solar-hot-water/
814 | solar | Solarhart | Solarhart 302L | heat collector (flat) |  | no | [34 empty] | 1943 | 1027 | 83 | 1.87 |  |  |  | Sun conditions high | [27 empty] | 29 | 10 | 1.2 | [12 empty] | https://www.solahart.com/landing-pages/solar-hot-water/
815 | solar | Solarhart | Solarhart 181J | heat collector (flat) |  | no | [34 empty] | 1943 | 1027 | 83 | 1.87 |  |  |  | Sun conditions high | [27 empty] | 47 | 1.7 | 4 | [12 empty] | https://www.solahart.com/landing-pages/solar-hot-water/
816 | solar | Solarhart | Solarhart 302J | heat collector (flat) |  | no | [34 empty] | 1943 | 1027 | 83 | 1.8 |  |  |  | Sun conditions medium | [27 empty] | 45 | 1.7 | 3.8 | [12 empty] | https://www.solahart.com/landing-pages/solar-hot-water/
817 | solar | Solarhart | Solarhart 181SP | heat collector (flat) |  | no | [34 empty] | 1996 | 1043 | 82 | 1.8 |  |  |  | Sun conditions high | [27 empty] | 45 | 1.7 | 4 | [12 empty] | https://www.solahart.com/landing-pages/solar-hot-water/
818 | solar | Solarhart | Solahart 300LCSD | heat collector (flat) |  | no | [34 empty] | 1943 | 1027 | 83 | 1.87 |  |  |  | Sun conditions low | [27 empty] | 31 | 10 | 1.9 | [12 empty] | https://www.solahart.com/landing-pages/solar-hot-water/
819 | solar | Solarhart | Solahart 302LCSD | heat collector (flat) |  | no | [34 empty] | 1943 | 1027 | 83 | 1.87 |  |  |  | Sun conditions low | [27 empty] | 31 | 10 | 1.9 | [12 empty] | https://www.solahart.com/landing-pages/solar-hot-water/
820 | solar | Solarhart | Solahart 181CS13C | heat collector (flat) |  | no | [34 empty] | 1996 | 1043 | 82 | 1.88 |  |  |  | Sun conditions low | [27 empty] | 37 | 1.7 | 1.9 | [12 empty] | https://www.solahart.com/landing-pages/solar-hot-water/
821 | solar | Solarhart | Solahart 302CS13C | heat collector (flat) |  | no | [34 empty] | 1996 | 1043 | 82 | 1.8 |  |  |  | Sun conditions low | [27 empty] | 37 | 1.7 | 1.9 | [12 empty] | https://www.solahart.com/landing-pages/solar-hot-water/
822 | solar | Solarhart | Sunheat 150BPT | heat collector (flat) |  | no | [34 empty] | 1940 | 1024 | 80 | 1.87 |  |  |  | Sun conditions high | [27 empty] | 32 | 10 | 1.5 | [12 empty] | https://www.solahart.com/landing-pages/solar-hot-water/
823 | solar | Solarhart | Sunheat 151BPT | heat collector (flat) |  | no | [34 empty] | 1940 | 1024 | 80 | 1.87 |  |  |  | Sun conditions high | [27 empty] | 32 | 10 | 1.5 | [12 empty] | https://www.solahart.com/landing-pages/solar-hot-water/
824 | solar | Solarhart | Streamline 272MLV | heat collector (flat) |  | no | [34 empty] | 1943 | 1027 | 83 | 1.87 |  |  |  | Sun conditions medium | [27 empty] | 33 | 10 | 1.2 | [12 empty] | https://www.solahart.com/landing-pages/solar-hot-water/
825 | solar | Solarhart | Streamline 322MLV | heat collector (flat) |  | no | [34 empty] | 1943 | 1027 | 83 | 1.87 |  |  |  | Sun conditions medium | [27 empty] | 33 | 10 | 1.2 | [12 empty] | https://www.solahart.com/landing-pages/solar-hot-water/
826 | solar | Solarhart | Streamline 413MLV | heat collector (flat) |  | no | [34 empty] | 1943 | 1027 | 83 | 1.87 |  |  |  | Sun conditions medium | [27 empty] | 34 | 10 | 1.2 | [12 empty] | https://www.solahart.com/landing-pages/solar-hot-water/
827 | solar | Solarhart | Streamline 272MCS07V | heat collector (flat) |  | no | [34 empty] | 1996 | 1043 | 82 | 1.87 |  |  |  | Sun conditions low | [27 empty] | 36 | 10 | 1.2 | [12 empty] | https://www.solahart.com/landing-pages/solar-hot-water/
828 | solar | Solarhart | Streamline 322MCS07V | heat collector (flat) |  | no | [34 empty] | 1996 | 1043 | 82 | 1.87 |  |  |  | Sun conditions low | [27 empty] | 36 | 10 | 1.2 | [12 empty] | https://www.solahart.com/landing-pages/solar-hot-water/
829 | solar | Solarhart | Streamline 413MCS07V | heat collector (flat) |  | no | [34 empty] | 1996 | 1043 | 82 | 1.87 |  |  |  | Sun conditions low | [27 empty] | 36 | 10 | 1.2 | [12 empty] | https://www.solahart.com/landing-pages/solar-hot-water/
830 | solar | Solarhart | Premier Loline 591270 | heat collector (flat) |  | no | [34 empty] | 1996 | 1043 | 82 | 1.87 |  |  |  | Sun conditions low | [27 empty] | 36 | 10 | 1.2 | [12 empty] | https://www.solahart.com/landing-pages/solar-hot-water/
831 | solar | TVP Solar | MT-Power | heat collector (flat) |  | no | [37 empty] | 1.96 | [31 empty] | 53 | 16 | 1.4 |  |  |  | 1.3 | [8 empty] | https://www.tvpsolar.com/products.html
832 | solar | Alternate Energy Technlogies | AE-21 | heat collector (flat) |  | no | [34 empty] | 2163.7498 | 893.7498 | 79.6798 | 1.9339 | [30 empty] | 10 | 33.5658 |  | 2.6498 |  |  |  | 0.0001379 | 0.050472 | [7 empty] | https://www.aetsolar.com/Solar-Collectors-100439
833 | solar | Alternate Energy Technlogies | AE-24 | heat collector (flat) |  | no | [34 empty] | 2468.5498 | 893.7498 | 79.6798 | 2.2063 | [30 empty] | 10 | 38.5553 |  | 3.0283 |  |  |  | 0.00020684 | 0.056781 | [7 empty] | https://www.aetsolar.com/Solar-Collectors-100440
834 | solar | Alternate Energy Technlogies | AE-26 | heat collector (flat) |  | no | [34 empty] | 1960.5498 | 1198.5498 | 79.6798 | 2.3498 | [30 empty] | 10 | 40.3697 |  | 3.4069 |  |  |  | 0.00024132 | 0.06309 | [7 empty] | https://www.aetsolar.com/Solar-Collectors-100441
835 | solar | Alternate Energy Technlogies | AE-32 | heat collector (flat) |  | no | [34 empty] | 2468.5498 | 1198.5498 | 79.6798 | 2.9587 | [30 empty] | 10 | 49.8951 |  | 4.164 |  |  |  | 0.00034474 | 0.075708 | [7 empty] | https://www.aetsolar.com/Solar-Collectors-100442
836 | solar | Alternate Energy Technlogies | AE-40 | heat collector (flat) |  | no | [34 empty] | 3077.972 | 1198.372 | 79.6798 | 3.6886 | [30 empty] | 10 | 69.3996 |  | 4.5425 |  |  |  | 0.00055158 | 0.094635 | [7 empty] | https://www.aetsolar.com/Solar-Collectors-100443
837 | solar | Alternate Energy Technlogies | MS/C-21 | heat collector (flat) |  | no | [34 empty] | 2184.4 | 914.4 | 79.375 | 1.9974 | [30 empty] | 10 | 34.473 | [5 empty] | 0.0001379 | 0.050472 | [7 empty] | https://www.aetsolar.com/Solar-Collectors-100444
838 | solar | Alternate Energy Technlogies | MS/C-24 | heat collector (flat) |  | no | [34 empty] | 2489.2 | 914.4 | 79.375 | 2.2761 | [30 empty] | 10 | 39.4625 | [5 empty] | 0.00020684 | 0.056781 | [7 empty] | https://www.aetsolar.com/Solar-Collectors-100445
839 | solar | Alternate Energy Technlogies | MS/C-26 | heat collector (flat) |  | no | [34 empty] | 1981.2 | 1219.2 | 79.375 | 2.4155 | [30 empty] | 10 | 41.2769 | [5 empty] | 0.00024132 | 0.06309 | [7 empty] | https://www.aetsolar.com/Solar-Collectors-100446
840 | solar | Alternate Energy Technlogies | MS/C-28 | heat collector (flat) |  | no | [34 empty] | 2184.4 | 1219.2 | 79.375 | 2.6632 | [30 empty] | 10 | 46.2664 | [5 empty] | 0.000262 | 0.066245 | [7 empty] | https://www.aetsolar.com/Solar-Collectors-100447
841 | solar | Alternate Energy Technlogies | MS/C-32 | heat collector (flat) |  | no | [34 empty] | 2489.2 | 1219.2 | 79.375 | 3.0348 | [30 empty] | 10 | 52.6167 | [5 empty] | 0.00034474 | 0.075708 | [7 empty] | https://www.aetsolar.com/Solar-Collectors-100448
842 | solar | Alternate Energy Technlogies | MS/C-40 | heat collector (flat) |  | no | [34 empty] | 3098.8 | 1219.2 | 79.375 | 3.7781 | [30 empty] | 10 | 68.4924 | [5 empty] | 0.00055158 | 0.094635 | [7 empty] | https://www.aetsolar.com/Solar-Collectors-100449
843 | solar | SunMaxx Solar | VHP 20 | heat collector (evacuated tube) |  | no | [37 empty] | 3.476 | [30 empty] | 10 | 77.1 |  | 1.51 |  |  |  |  | 0.035333 | [7 empty] | https://www.sunmaxxsolar.com/product-info/evacuated-tube-solar-collectors/
844 | solar | SunMaxx Solar | VHP 30 | heat collector (evacuated tube) |  | no | [37 empty] | 5.241 | [30 empty] | 10 | 114.3 |  | 2.31 |  |  |  |  | 0.053 | [7 empty] | https://www.sunmaxxsolar.com/product-info/evacuated-tube-solar-collectors/
845 | solar | SunMaxx Solar | VDF 20 | heat collector (evacuated tube) |  | no | [37 empty] | 2.5 | [30 empty] | 10 | 52.16 |  | 1.89 |  |  |  |  | 0.025167 | [7 empty] | https://www.sunmaxxsolar.com/product-info/evacuated-tube-solar-collectors/
846 | solar | SunMaxx Solar | VDF 30 | heat collector (evacuated tube) |  | no | [37 empty] | 3.65 | [30 empty] | 10 | 77.1 |  | 2.65 |  |  |  |  | 0.037833 | [7 empty] | https://www.sunmaxxsolar.com/product-info/evacuated-tube-solar-collectors/
847 | solar | SunMaxx Solar | ThermoPower-VTS-HP15-G | heat collector (evacuated tube) |  | no | [37 empty] | 2.27 | [30 empty] | 10 | 65 |  | 151.4 | [12 empty] | https://www.sunmaxxsolar.com/product-info/evacuated-tube-solar-collectors/
848 | solar | SunMaxx Solar | ThermoPower-VTS-HP30-G | heat collector (evacuated tube) |  | no | [37 empty] | 4.45 | [30 empty] | 10 | 120 |  | 300 | [12 empty] | https://www.sunmaxxsolar.com/product-info/evacuated-tube-solar-collectors/
849 | solar | SunMaxx Solar | TitanPower-ALDH 29-V3 | heat collector (evacuated tube) |  | no | [37 empty] | 2.74 | [31 empty] | 42.2 | 10 | 2.16 | [12 empty] | https://www.sunmaxxsolar.com/product-info/evacuated-tube-solar-collectors/
850 | solar | Absolicon | T160 | heat collector (flat) |  | no | [46 empty] | 60 | 160 | [21 empty] | 148 | 8 | 2 | [12 empty] | https://www.absolicon.com/applying-absolicon/
851 | solar | GREENoneTEC | FK8200 | heat collector (flat) |  | no | [34 empty] | 1730 | 1170 | 83 | 2.02 |  |  |  | Roof-mounted collector | [27 empty] | 31 | 10 | 1.56 | [12 empty] | https://www.greenonetec.com/en/units/oem-collector/
852 | solar | GREENoneTEC | FK8200 | heat collector (flat) |  | no | [34 empty] | 2000 | 1170 | 83 | 2.34 |  |  |  | Roof-mounted collector | [27 empty] | 35.9 | 10 | 1.7 | [12 empty] | https://www.greenonetec.com/en/units/oem-collector/
853 | solar | GREENoneTEC | FK8250 | heat collector (flat) |  | no | [34 empty] | 2150 | 1170 | 83 | 2.52 |  |  |  | Roof-mounted collector | [27 empty] | 38.2 | 10 | 1.77 | [12 empty] | https://www.greenonetec.com/en/units/oem-collector/
854 | solar | GREENoneTEC | FK8231 | heat collector (flat) |  | no | [34 empty] | 2000 | 1170 | 83 | 2.34 |  |  |  | Roof-mounted collector | [27 empty] | 32 | 10 | 1.7 | [12 empty] | https://www.greenonetec.com/en/units/oem-collector/
855 | solar | GREENoneTEC | 7one-FK8203 | heat collector (flat) |  | no | [34 empty] | 1730 | 1170 | 83 | 1.84 |  |  |  | frame collector | [27 empty] | 31 | 10 | 1.56 | [12 empty] | https://www.greenonetec.com/en/units/oem-collector/
856 | solar | GREENoneTEC | 7one-FK8253 | heat collector (flat) |  | no | [34 empty] | 2150 | 1170 | 83 | 2.31 |  |  |  | frame collector | [27 empty] | 38 | 10 | 1.77 | [12 empty] | https://www.greenonetec.com/en/units/oem-collector/
857 | solar | GREENoneTEC | FK8007 meander | heat collector (flat) |  | no | [34 empty] | 2148 | 1168 | 83 | 2.51 |  |  |  | frame collector | [27 empty] | 36 | 10 | 1.4 | [12 empty] | https://www.greenonetec.com/en/units/oem-collector/
858 | solar | GREENoneTEC | FK8007 harp | heat collector (flat) |  | no | [34 empty] | 2148 | 1168 | 83 | 2.51 |  |  |  | frame collector | [27 empty] | 36 | 10 | 1.8 | [12 empty] | https://www.greenonetec.com/en/units/oem-collector/
859 | solar | GREENoneTEC | FK8259ID | heat collector (flat) |  | no | [34 empty] | 2153 | 1173 | 83 | 2.52 |  |  |  | Aluminium-Frame Inroof-Collector | [27 empty] | 36 | 10 | 1.5 | [12 empty] | https://www.greenonetec.com/en/units/oem-collector/
860 | solar | GREENoneTEC | FK9250 meander | heat collector (flat) |  | no | [34 empty] | 2081 | 1242 | 96 | 2.58 |  |  |  | Al tray collector with meander absorber | [27 empty] | 39.5 | 10 | 1.4 | [12 empty] | https://www.greenonetec.com/en/units/oem-collector/
861 | solar | GREENoneTEC | FK9250 harp | heat collector (flat) |  | no | [34 empty] | 2081 | 1242 | 96 | 2.58 |  |  |  | Al tray collector with meander absorber | [27 empty] | 40.3 | 10 | 1.86 | [12 empty] | https://www.greenonetec.com/en/units/oem-collector/
862 | solar | GREENoneTEC | GK3102 | heat collector (flat) |  | no | [34 empty] | 4867 | 2000 | 114 | 10.05 |  |  |  | Large-size collector | [27 empty] | 170 | 10 | 8.8 | [12 empty] | https://www.greenonetec.com/en/units/oem-collector/
863 | solar | GREENoneTEC | GK3502 | heat collector (flat) |  | no | [34 empty] | 2440 | 2000 | 114 | 5.04 |  |  |  | Large-size collector | [27 empty] | 90 | 10 | 4.4 | [12 empty] | https://www.greenonetec.com/en/units/oem-collector/
864 | solar | GREENoneTEC | GK3133 | heat collector (flat) |  | no | [34 empty] | 5920 | 2200 | 135 | 13.17 |  |  |  | Large-size collector | [27 empty] | 333 | 10 | 11.35 | [12 empty] | https://www.greenonetec.com/en/units/oem-collector/
865 | solar | GREENoneTEC | GK3133-S | heat collector (flat) |  | no | [34 empty] | 5920 | 2200 | 135 | 13.17 |  |  |  | Large-size collector | [27 empty] | 232 | 10 | 11.35 | [12 empty] | https://www.greenonetec.com/en/units/oem-collector/
866 | solar | GREENoneTEC | GK3803 | heat collector (flat) |  | no | [34 empty] | 3557 | 2200 | 135 | 7.91 |  |  |  | Large-size collector | [27 empty] | 141 | 10 | 6.81 | [12 empty] | https://www.greenonetec.com/en/units/oem-collector/
867 | solar | GREENoneTEC | GK3803-S | heat collector (flat) |  | no | [34 empty] | 3557 | 2200 | 135 | 7.91 |  |  |  | Large-size collector | [27 empty] | 141 | 10 | 6.81 | [12 empty] | https://www.greenonetec.com/en/units/oem-collector/
868 | solar | Consolar | Tubo II C | heat collector (evacuated tube) |  | no | [34 empty] | 624 | 1947 | 85 | 2.05 | [46 empty] | https://www.consolar.de/de/home/
869 | solar | Consolar | Tubo II T | heat collector (evacuated tube) |  | no | [34 empty] | 624 | 1974 | 85 | 0.85 | [46 empty] | https://www.consolar.de/de/home/
870 | solar | Consolar | Euto L20 AR | heat collector (flat) |  | no | [34 empty] | 2151 | 1215 | 110 | 2.61 | [46 empty] | https://www.consolar.de/de/home/
871 | solar | Sonnenkraft | SKR500 | heat collector (flat) |  | no |  |  | 65 | [31 empty] | 2079 | 1240 | 95 | 2.57 | [31 empty] | 38 | 10 | 1.45 | [12 empty] | https://www.sonnenkraft.com/en/solutions/components/collectors.html
872 | solar | Sonnenkraft | SKR500L | heat collector (flat) |  | no |  |  | 63 | [31 empty] | 1240 | 2079 | 95 | 2.57 | [31 empty] | 38.5 | 10 | 1.72 | [12 empty] | https://www.sonnenkraft.com/en/solutions/components/collectors.html
873 | solar | Sonnenkraft | PFMS2000 | heat collector (flat) |  | no |  |  | 62 | [31 empty] | 1700 | 1180 | 62 | 2.01 | [31 empty] | 33 | 10 | 1.41 | [12 empty] | https://www.sonnenkraft.com/en/solutions/components/collectors.html
874 | solar | Sonnenkraft | PFMS2500 | heat collector (flat) |  | no |  |  | 63 | [31 empty] | 2160 | 1180 | 62 | 2.55 | [31 empty] | 42 | 10 | 1.672 | [12 empty] | https://www.sonnenkraft.com/en/solutions/components/collectors.html
875 | solar | Sonnenkraft | PFMW2500 | heat collector (flat) |  | no |  |  | 61 | [31 empty] | 1180 | 2160 | 62 | 2.55 | [31 empty] | 42 | 10 | 2.264 | [12 empty] | https://www.sonnenkraft.com/en/solutions/components/collectors.html
876 | solar | Sonnenkraft | PFMS3300 | heat collector (flat) |  | no |  |  | 64 | [31 empty] | 2800 | 1180 | 62 | 3.31 | [31 empty] | 53 | 10 | 1.952 | [12 empty] | https://www.sonnenkraft.com/en/solutions/components/collectors.html
877 | gas | Abetter Way | ECOMAX® 3 NGS | CHP generator | 330 | no |  |  | 81.7 | 38.7 | 43 | [33 empty] | Natural gas | [38 empty] | 851 | 366 | [5 empty] | https://www.gruppoab.com/de/ecomax-r/ecomax-r-natural-gas/
878 | gas | Abetter Way | ECOMAX NEXT® 5 NGS | CHP generator | 499 | no |  |  | 90.2 | 40.1 | 50 | [33 empty] | Natural gas | [38 empty] | 1243 | 619 | [5 empty] | https://www.gruppoab.com/de/ecomax-r/ecomax-r-natural-gas/
879 | gas | Abetter Way | ECOMAX NEXT® 6 NGS | CHP generator | 635 | no |  |  | 86.8 | 40.8 | 46 | [33 empty] | Natural gas | [38 empty] | 1558 | 722 | [5 empty] | https://www.gruppoab.com/de/ecomax-r/ecomax-r-natural-gas/
880 | gas | Abetter Way | ECOMAX NEXT® 8 NGS | CHP generator | 851 | no |  |  | 86.7 | 40.6 | 46 | [33 empty] | Natural gas | [38 empty] | 2092 | 967 | [5 empty] | https://www.gruppoab.com/de/ecomax-r/ecomax-r-natural-gas/
881 | gas | Abetter Way | ECOMAX NEXT® 9 NGS | CHP generator | 901 | no |  |  | 86.9 | 42.9 | 44 | [33 empty] | Natural gas | [38 empty] | 2098 | 929 | [5 empty] | https://www.gruppoab.com/de/ecomax-r/ecomax-r-natural-gas/
882 | gas | Abetter Way | ECOMAX NEXT® 10 NGS | CHP generator | 1067 | no |  |  | 87.9 | 40.9 | 47 | [33 empty] | Natural gas | [38 empty] | 2606 | 1.218 | [5 empty] | https://www.gruppoab.com/de/ecomax-r/ecomax-r-natural-gas/
883 | gas | Abetter Way | ECOMAX NEXT® 12 NGS | CHP generator | 1201 | no |  |  | 87 | 43 | 44 | [33 empty] | Natural gas | [38 empty] | 2795 | 1228 | [5 empty] | https://www.gruppoab.com/de/ecomax-r/ecomax-r-natural-gas/
884 | gas | Abetter Way | ECOMAX NEXT® 15 NGS | CHP generator | 1497 | no |  |  | 86.9 | 42.9 | 44 | [33 empty] | Natural gas | [38 empty] | 3489 | 1533 | [5 empty] | https://www.gruppoab.com/de/ecomax-r/ecomax-r-natural-gas/
885 | gas | Abetter Way | ECOMAX® 20 NGS | CHP generator | 2006 | no |  |  | 88 | 45 | 43 | [33 empty] | Natural gas | [38 empty] | 4454 | 1895 | [5 empty] | https://www.gruppoab.com/de/ecomax-r/ecomax-r-natural-gas/
886 | gas | Abetter Way | ECOMAX® 27 NGS | CHP generator | 2681 | no |  |  | 87.5 | 45.5 | 42 | [33 empty] | Natural gas | [38 empty] | 5886 | 2485 | [5 empty] | https://www.gruppoab.com/de/ecomax-r/ecomax-r-natural-gas/
887 | gas | Abetter Way | ECOMAX® 33 NGS | CHP generator | 3352 | no |  |  | 88.5 | 45.5 | 43 | [33 empty] | Natural gas | [38 empty] | 7373 | 3.153 | [5 empty] | https://www.gruppoab.com/de/ecomax-r/ecomax-r-natural-gas/
888 | gas | Abetter Way | ECOMAX® 44 NGS | CHP generator | 4404 | no |  |  | 89.6 | 46.6 | 43 | [33 empty] | Natural gas | [38 empty] | 9442 | 4056 | [5 empty] | https://www.gruppoab.com/de/ecomax-r/ecomax-r-natural-gas/
889 | gas | Abetter Way | ECOMAX® 44 NGS*** | CHP generator | 4502 | no |  |  | 89 | 46.5 | 42.5 | [33 empty] | Natural gas | [38 empty] | 9680 | 4.116 | [5 empty] | https://www.gruppoab.com/de/ecomax-r/ecomax-r-natural-gas/
890 | biogas | Abetter Way | ECOMAX® 2.5 BIOGAS | CHP generator | 250 | no |  |  | 85.1 | 39.1 | 46 | [33 empty] | biogas, sewage gas | [38 empty] | 640 | 297 | [5 empty] | https://www.gruppoab.com/de/ecomax-r/ecomax-r-natural-gas/
891 | biogas | Abetter Way | ECOMAX® 3 BIOGAS | CHP generator | 330 | no |  |  | 78.6 | 38.6 | 40 | [33 empty] | biogas, sewage gas | [38 empty] | 855 | 341 | [5 empty] | https://www.gruppoab.com/de/ecomax-r/ecomax-r-natural-gas/
892 | biogas | Abetter Way | ECOMAX NEXT® 5 BIOGAS | CHP generator | 550 | no |  |  | 82 | 42 | 40 | [33 empty] | biogas, sewage gas | [38 empty] | 1.308 | 529 | [5 empty] | https://www.gruppoab.com/de/ecomax-r/ecomax-r-natural-gas/
893 | biogas | Abetter Way | ECOMAX NEXT® 6 BIOGAS | CHP generator | 635 | no |  |  | 83.4 | 40.4 | 43 | [33 empty] | biogas, sewage gas | [38 empty] | 1572 | 673 | [5 empty] | https://www.gruppoab.com/de/ecomax-r/ecomax-r-natural-gas/
894 | biogas | Abetter Way | ECOMAX NEXT® 7 BIOGAS | CHP generator | 732 | no |  |  | 81.9 | 41.8 | 40 | [33 empty] | biogas, sewage gas | [38 empty] | 1748 | 707 | [5 empty] | https://www.gruppoab.com/de/ecomax-r/ecomax-r-natural-gas/
895 | biogas | Abetter Way | ECOMAX NEXT® 8 BIOGAS | CHP generator | 851 | no |  |  | 82.7 | 40.7 | 42 | [33 empty] | biogas, sewage gas | [38 empty] | 2091 | 877 | [5 empty] | https://www.gruppoab.com/de/ecomax-r/ecomax-r-natural-gas/
896 | biogas | Abetter Way | ECOMAX NEXT® 9 BIOGAS | CHP generator | 901 | no |  |  | 83.3 | 42.2 | 41 | [33 empty] | biogas, sewage gas | [38 empty] | 2.132 | 866 | [5 empty] | https://www.gruppoab.com/de/ecomax-r/ecomax-r-natural-gas/
897 | biogas | Abetter Way | ECOMAX NEXT® 10 BIOGAS | CHP generator | 1067 | no |  |  | 83.9 | 40.9 | 43 | [33 empty] | biogas, sewage gas | [38 empty] | 2608 | 1.115 | [5 empty] | https://www.gruppoab.com/de/ecomax-r/ecomax-r-natural-gas/
898 | biogas | Abetter Way | ECOMAX NEXT® 12 BIOGAS | CHP generator | 1.202 | no |  |  | 83.4 | 42.4 | 41 | [33 empty] | biogas, sewage gas | [38 empty] | 2834 | 1.151 | [5 empty] | https://www.gruppoab.com/de/ecomax-r/ecomax-r-natural-gas/
899 | biogas | Abetter Way | ECOMAX NEXT® 15 BIOGAS | CHP generator | 1497 | no |  |  | 83.3 | 42.3 | 41 | [33 empty] | biogas, sewage gas | [38 empty] | 3538 | 1439 | [5 empty] | https://www.gruppoab.com/de/ecomax-r/ecomax-r-natural-gas/
900 | gas | Abetter Way | ECOMAX® 3 LANDFILL | CHP generator | 330 | no |  |  | 77.6 | 38.6 | 39 | [33 empty] | landfill gas | [38 empty] | 855 | 341 | [5 empty] | https://www.gruppoab.com/de/ecomax-r/ecomax-r-natural-gas/
901 | gas | Abetter Way | ECOMAX® NEXT 6 LANDFILL | CHP generator | 635 | no |  |  | 82.6 | 39.6 | 43 | [33 empty] | landfill gas | [38 empty] | 44662 | 690 | [5 empty] | https://www.gruppoab.com/de/ecomax-r/ecomax-r-natural-gas/
902 | gas | Abetter Way | ECOMAX® NEXT 8 LANDFILL | CHP generator | 851 | no |  |  | 82.2 | 40.2 | 42 | [33 empty] | landfill gas | [38 empty] | 3.58 | 895 | [5 empty] | https://www.gruppoab.com/de/ecomax-r/ecomax-r-natural-gas/
903 | gas | Abetter Way | ECOMAX® NEXT 9 LANDFILL | CHP generator | 845 | no |  |  | 82.7 | 41.7 | 41 | [33 empty] | landfill gas | [38 empty] | 2.25 | 827 | [5 empty] | https://www.gruppoab.com/de/ecomax-r/ecomax-r-natural-gas/
904 | gas | Abetter Way | ECOMAX® NEXT 10 LANDFILL | CHP generator | 207 | no |  |  | 83.3 | 40.3 | 43 | [33 empty] | landfill gas | [38 empty] | 12.45 | 3.3 | [5 empty] | https://www.gruppoab.com/de/ecomax-r/ecomax-r-natural-gas/
905 | gas | Abetter Way | ECOMAX® NEXT 12 LANDFILL | CHP generator | 311 | no |  |  | 82.9 | 41.9 | 41 | [33 empty] | landfill gas | [38 empty] | 13.4 | 2.44 | [5 empty] | https://www.gruppoab.com/de/ecomax-r/ecomax-r-natural-gas/
906 | gas | Abetter Way | ECOMAX® NEXT 15 LANDFILL | CHP generator | 75 | no |  |  | 82.9 | 41.9 | 41 | [33 empty] | landfill gas | [38 empty] | 9.15 | 7.18 | [5 empty] | https://www.gruppoab.com/de/ecomax-r/ecomax-r-natural-gas/
907 | biomass | Elektromet | EKO-KWP MULTI 25P/L | boiler | 16 - 24 | yes | 16 | 24 | 90 | [8 empty] | 0.001 - 0.23 | yes | 0.001 | 0.023 | [15 empty] | 50 |  |  |  | 1280 | 980 | 1200 | 1.2544 | straw, wood, sunflower husk and oats pellets | [30 empty] | 410 | 2.5 | 108 | [7 empty] | 170 |  |  |  |  | https://elektromet.pl/en/heating/product/183/eko-kwp-multi-25
908 | biomass | Elektromet | EKO-KWP 100 | boiler | 75 | no |  |  | 85 | [8 empty] | 0.001 - 0.23 | yes | 0.001 | 0.023 | [15 empty] | 50 |  |  |  | 1710 | 980 | 1835 | 1.6758 | wood pellets | [30 empty] | 1500 | 2.5 | 470 | [7 empty] | 350 |  |  |  |  | https://elektromet.pl/en/heating/product/183/eko-kwp-multi-26
909 | biomass | Elektromet | EKO-KWP 150 | boiler | 110 | no |  |  | 85 | [8 empty] | 0.001 - 0.23 | yes | 0.001 | 0.023 | [15 empty] | 50 |  |  |  | 1710 | 980 | 1920 | 1.6758 | wood pellets | [30 empty] | 2100 | 2.5 | 715 | [7 empty] | 600 |  |  |  |  | https://elektromet.pl/en/heating/product/183/eko-kwp-multi-27
910 | biomass | Elektromet | EKO-KWP 200 | boiler | 150 | no |  |  | 85 | [8 empty] | 0.001 - 0.23 | yes | 0.001 | 0.023 | [15 empty] | 50 |  |  |  | 1935 | 980 | 2150 | 1.8963 | wood pellets | [30 empty] | 3850 | 2.5 | 970 | [7 empty] | 600 |  |  |  |  | https://elektromet.pl/en/heating/product/183/eko-kwp-multi-28
911 | biomass | Elektromet | EKO-KWW STRONG 14 | boiler | 14 | no |  |  | 80 | [8 empty] | 0.001 - 0.23 | yes | 0.001 | 0.023 | [15 empty] | 50 |  |  |  | 765 | 445 | 1170 | 0.34042 | [31 empty] | 190 | 2.5 | 60 | [7 empty] | 80 | 4.2 |  |  |  | https://elektromet.pl/en/heating/product/183/eko-kwp-multi-29
912 | biomass | Elektromet | EKO-KWW STRONG 18 | boiler | 18 | no |  |  | 80 | [8 empty] | 0.001 - 0.23 | yes | 0.001 | 0.023 | [15 empty] | 50 |  |  |  | 765 | 485 | 1230 | 0.37102 | [31 empty] | 270 | 2.5 | 66 | [7 empty] | 80 | 5.5 |  |  |  | https://elektromet.pl/en/heating/product/183/eko-kwp-multi-30
913 | biomass | Elektromet | EKO-KWW STRONG 23 | boiler | 23 | no |  |  | 80 | [8 empty] | 0.001 - 0.23 | yes | 0.001 | 0.023 | [15 empty] | 50 |  |  |  | 845 | 458 | 1270 | 0.38701 | [31 empty] | 300 | 2.5 | 77 | [7 empty] | 80 | 7 |  |  |  | https://elektromet.pl/en/heating/product/183/eko-kwp-multi-31
914 | biomass | Elektromet | EKO-KWW STRONG 28 | boiler | 28 | no |  |  | 80 | [8 empty] | 0.001 - 0.23 | yes | 0.001 | 0.023 | [15 empty] | 50 |  |  |  | 900 | 510 | 1315 | 0.459 | [31 empty] | 330 | 2.5 | 89 | [7 empty] | 80 | 8.4 |  |  |  | https://elektromet.pl/en/heating/product/183/eko-kwp-multi-32
915 | biomass | Elektromet | EKO-KWW STRONG 33 | boiler | 33 | no |  |  | 80 | [8 empty] | 0.001 - 0.23 | yes | 0.001 | 0.023 | [15 empty] | 50 |  |  |  | 945 | 550 | 1415 | 0.51975 | [31 empty] | 360 | 2.5 | 106 | [7 empty] | 80 | 10 |  |  |  | https://elektromet.pl/en/heating/product/183/eko-kwp-multi-33
916 | biomass | Elektromet | EKO-KWW 15 | boiler | 15 | no |  |  | 80 | [8 empty] | 0.001 - 0.23 | yes | 0.001 | 0.023 | [15 empty] | 50 |  |  |  | 765 | 450 | 1210 | 0.34425 | [31 empty] | 190 | 2.5 | 60 | [7 empty] | 80 | 4 |  |  |  | https://elektromet.pl/en/heating/product/183/eko-kwp-multi-34
917 | biomass | Elektromet | EKO-KWW 18 | boiler | 18 | no |  |  | 80 | [8 empty] | 0.001 - 0.23 | yes | 0.001 | 0.023 | [15 empty] | 50 |  |  |  | 765 | 490 | 1270 | 0.37485 | [31 empty] | 220 | 2.5 | 66 | [7 empty] | 80 | 6 |  |  |  | https://elektromet.pl/en/heating/product/183/eko-kwp-multi-35
918 | biomass | Elektromet | EKO-KWW 23 | boiler | 23 | no |  |  | 80 | [8 empty] | 0.001 - 0.23 | yes | 0.001 | 0.023 | [15 empty] | 50 |  |  |  | 845 | 490 | 1310 | 0.41405 | [31 empty] | 240 | 2.5 | 77 | [7 empty] | 80 | 8 |  |  |  | https://elektromet.pl/en/heating/product/183/eko-kwp-multi-36
919 | biomass | Elektromet | EKO-KWW 28 | boiler | 28 | no |  |  | 80 | [8 empty] | 0.001 - 0.23 | yes | 0.001 | 0.023 | [15 empty] | 50 |  |  |  | 900 | 515 | 1355 | 0.4635 | [31 empty] | 280 | 2.5 | 89 | [7 empty] | 80 | 9 |  |  |  | https://elektromet.pl/en/heating/product/183/eko-kwp-multi-37
920 | biomass | Elektromet | EKO-KWW 33 | boiler | 33 | no |  |  | 80 | [8 empty] | 0.001 - 0.23 | yes | 0.001 | 0.023 | [15 empty] | 50 |  |  |  | 945 | 555 | 1455 | 0.52448 | [31 empty] | 310 | 2.5 | 106 | [7 empty] | 80 | 10 |  |  |  | https://elektromet.pl/en/heating/product/183/eko-kwp-multi-38
921 | biomass | Elektromet | ECO-KWRW 40 | boiler | 40 | no |  |  | 80 | [27 empty] | 50 | [39 empty] | 2 | 12 | [8 empty] | 10 |  |  |  | https://elektromet.pl/en/heating/product/183/eko-kwp-multi-39
922 | biomass | Elektromet | ECO-KWRW 50 | boiler | 50 | no |  |  | 80 | [27 empty] | 50 | [39 empty] | 2 | 163 | [8 empty] | 15 |  |  |  | https://elektromet.pl/en/heating/product/183/eko-kwp-multi-40
923 | biomass | Elektromet | ECO-KWRW 60 | boiler | 60 | no |  |  | 80 | [27 empty] | 50 | [39 empty] | 2 | 187 | [8 empty] | 25 |  |  |  | https://elektromet.pl/en/heating/product/183/eko-kwp-multi-41
924 | biomass | Elektromet | ECO-KWRW 70 | boiler | 70 | no |  |  | 80 | [27 empty] | 50 | [39 empty] | 2 | 216 | [8 empty] | 30 |  |  |  | https://elektromet.pl/en/heating/product/183/eko-kwp-multi-42
925 | biomass | Elektromet | ECO-PE COMPACT 20 | boiler | 18 | no | [30 empty] | 50 |  |  |  | 940 | 440 | 1175 | 0.4136 | [31 empty] | 220 | 2.5 | 105 | [7 empty] | 300 |  |  |  |  | https://elektromet.pl/en/heating/product/183/eko-kwp-multi-43
926 | biomass | Elektromet | ECO-PE COMPACT 35 | boiler | 35 | no | [30 empty] | 50 |  |  |  | 940 | 485 | 1505 | 0.4559 | [31 empty] | 370 | 2.5 | 120 | [7 empty] | 300 |  |  |  |  | https://elektromet.pl/en/heating/product/183/eko-kwp-multi-44
927 | biomass | Elektromet | ECO-PE DUA 20 | boiler | 20 | no | [30 empty] | 50 |  |  |  | 1040 | 1340 | 1220 | 1.3936 | [32 empty] | - | 110 | [7 empty] | 300 |  |  |  |  | https://elektromet.pl/en/heating/product/183/eko-kwp-multi-45
928 | biomass | Elektromet | ECO-PE DUA 35 | boiler | 35 | no | [30 empty] | 50 |  |  |  | 1140 | 1440 | 1300 | 1.6416 | [32 empty] | - | 120 | [7 empty] | 300 |  |  |  |  | https://elektromet.pl/en/heating/product/183/eko-kwp-multi-46
929 | biomass | Elektromet | EKO-KWP MDP 15 | boiler | 15 | no | [30 empty] | 50 |  |  |  | 760 | 1180 | 1510 | 0.8968 | [31 empty] | 420 | 2.5 | 80 | [7 empty] | 280 |  |  |  |  | https://elektromet.pl/en/heating/product/183/eko-kwp-multi-47
930 | biomass | Elektromet | EKO-KWP MDP 20 | boiler | 20 | no | [30 empty] | 50 |  |  |  | 830 | 1180 | 1560 | 0.9794 | [31 empty] | 460 | 2.5 | 90 | [7 empty] | 280 |  |  |  |  | https://elektromet.pl/en/heating/product/183/eko-kwp-multi-48
931 | biomass | Elektromet | EKO-KWP MDP 25 | boiler | 25 | no | [30 empty] | 50 |  |  |  | 910 | 1210 | 1600 | 1.1011 | [31 empty] | 515 | 2.5 | 115 | [7 empty] | 280 |  |  |  |  | https://elektromet.pl/en/heating/product/183/eko-kwp-multi-49
932 | biomass | Kostrzewa | Minimatic 11 | boiler | 11 | no |  |  | 94.7 | [8 empty] | 0.23 | [18 empty] | 50 | 0.00599 | 82.1 | [20 empty] | 35 | [16 empty] | 2 | 116 | [7 empty] | 535 |  | 40 - 200 | 100 - 500 |  | https://de.kostrzewa.com.pl/
933 | biomass | Kostrzewa | Minimatic 20 | boiler | 20 | no |  |  | 94.4 | [8 empty] | 0.23 | [18 empty] | 50 | 0.01091 | 102.8 | [20 empty] | 35 | [16 empty] | 2 | 116 | [7 empty] | 535 |  | 100 - 300 | 250 - 750 |  | https://de.kostrzewa.com.pl/
934 | biomass | Kostrzewa | TWIN BIO LUXURY COMPACT NE 8 | boiler | 8 | no |  |  | 92.2 | [8 empty] | 0.23 | [18 empty] | 50 | 0.00542 | 89.2 | [20 empty] | 52 | [16 empty] | 2 | 44 | [7 empty] | 485 |  | 30 - 140 | 75 - 350 |  | https://de.kostrzewa.com.pl/
935 | biomass | Kostrzewa | TWIN BIO LUXURY COMPACT NE 10 | boiler | 10 | no |  |  | 91.6 | [8 empty] | 0.23 | [18 empty] | 50 | 0.00644 | 100 | [20 empty] | 52 | [16 empty] | 2 | 44 | [7 empty] | 485 |  | 30 - 160 | 75 - 400 |  | https://de.kostrzewa.com.pl/
936 | biomass | Kostrzewa | TWIN BIO LUXURY COMPACT NE 12 | boiler | 12 | no |  |  | 91.3 | [8 empty] | 0.23 | [18 empty] | 50 | 0.00726 | 111.8 | [20 empty] | 52 | [16 empty] | 2 | 44 | [7 empty] | 485 |  | 50 - 200 | 125 - 500 |  | https://de.kostrzewa.com.pl/
937 | biomass | Kostrzewa | TWIN BIO LUXURY COMPACT NE 16 | boiler | 16 | no |  |  | 92.2 | [8 empty] | 0.23 | [18 empty] | 50 | 0.00889 | 112.9 | [20 empty] | 52 | [16 empty] | 2 | 58 | [7 empty] | 492 |  | 85 - 200 | 212 - 500 |  | https://de.kostrzewa.com.pl/
938 | biomass | Kostrzewa | TWIN BIO LUXURY COMPACT NE 24 | boiler | 24 | no |  |  | 91.3 | [8 empty] | 0.23 | [18 empty] | 50 | 0.01419 | 140.9 | [20 empty] | 52 | [16 empty] | 2 | 65 | [7 empty] | 492 |  | 100 - 300 | 250 - 750 |  | https://de.kostrzewa.com.pl/
939 | biomass | Kostrzewa | EEI PELLETS 8 | boiler | 8 | no |  |  | 92.2 | [8 empty] | 0.23 | [18 empty] | 50 | 0.00542 | 89.2 | [20 empty] | 52 | [16 empty] | 2 | 44 | [7 empty] | 485 |  | 30 - 140 | 75 - 350 |  | https://de.kostrzewa.com.pl/
940 | biomass | Kostrzewa | EEI PELLETS 10 | boiler | 10 | no |  |  | 91.6 | [8 empty] | 0.23 | [18 empty] | 50 | 0.00644 | 100 | [20 empty] | 52 | [16 empty] | 2 | 44 | [7 empty] | 485 |  | 30 - 160 | 75 - 400 |  | https://de.kostrzewa.com.pl/
941 | biomass | Kostrzewa | EEI PELLETS 16 | boiler | 16 | no |  |  | 92.2 | [8 empty] | 0.23 | [18 empty] | 50 | 0.00889 | 112.9 | [20 empty] | 52 | [16 empty] | 2 | 58 | [7 empty] | 492 |  | 85 - 200 | 212 - 500 |  | https://de.kostrzewa.com.pl/
942 | biomass | Kostrzewa | EEI PELLETS 24 | boiler | 24 | no |  |  | 91.3 | [8 empty] | 0.23 | [18 empty] | 50 | 0.01419 | 140.9 | [20 empty] | 52 | [16 empty] | 2 | 65 | [7 empty] | 492 |  | 100 - 300 | 250 - 750 |  | https://de.kostrzewa.com.pl/
943 | biomass | Kostrzewa | EEI PELLETS 32 | boiler | 32 | no |  |  | 90.4 | [8 empty] | 0.23 | [18 empty] | 50 | 0.02108 | 129.2 | [20 empty] | 52 | [16 empty] | 2 | 102 | [7 empty] | 509 |  | 150 - 400 | 375 - 1000 |  | https://de.kostrzewa.com.pl/
944 | biomass | Kostrzewa | EEI PELLETS 12 | boiler | 12 | no |  |  | 90.6 | [8 empty] | 0.23 | [18 empty] | 50 | 0.00837 | 126.5 | [20 empty] | 52 | [16 empty] | 2 | 47 | [7 empty] | 492 |  | 50 - 200 | 125 - 500 |  | https://de.kostrzewa.com.pl/
945 | biomass | Kostrzewa | EEI PELLETS 15 | boiler | 15 | no |  |  | 93.1 | [8 empty] | 0.23 | [18 empty] | 50 | 0.00832 | 95.6 | [20 empty] | 52 | [16 empty] | 2 | 90 | [7 empty] | 492 |  | 85 - 200 | 212 - 500 |  | https://de.kostrzewa.com.pl/
946 | biomass | Kostrzewa | EEI PELLETS 21 | boiler | 21 | no |  |  | 93.9 | [8 empty] | 0.23 | [18 empty] | 50 | 0.0106 | 104.4 | [20 empty] | 52 | [16 empty] | 2 | 90 | [7 empty] | 492 |  | 100 - 300 | 250 - 750 |  | https://de.kostrzewa.com.pl/
947 | biomass | Kostrzewa | EEI PELLETS 30 | boiler | 30 | no |  |  | 93.4 | [8 empty] | 0.23 | [18 empty] | 50 | 0.01757 | 110.3 | [20 empty] | 52 | [16 empty] | 2 | 135 | [7 empty] | 509 |  | 150 - 400 | 375 - 1000 |  | https://de.kostrzewa.com.pl/
948 | biomass | Kostrzewa | MINI BIO LUXURY B12 | boiler | 12 | no |  |  | 90.6 | [8 empty] | 0.23 | [18 empty] | 50 | 0.00837 | 126.5 | [20 empty] | 52 | [16 empty] | 2 | 47 | [7 empty] | 494 |  | 50 - 200 | 125 - 500 |  | https://de.kostrzewa.com.pl/
949 | biomass | Kostrzewa | MINI BIO LUXURY B15 | boiler | 15 | no |  |  | 93.1 | [8 empty] | 0.23 | [18 empty] | 50 | 0.00832 | 95.6 | [20 empty] | 52 | [16 empty] | 2 | 90 | [7 empty] | 477 |  | 85 - 200 | 212 - 500 |  | https://de.kostrzewa.com.pl/
950 | biomass | Kostrzewa | MINI BIO LUXURY B21 | boiler | 21 | no |  |  | 93.9 | [8 empty] | 0.23 | [18 empty] | 50 | 0.0106 | 104.4 | [20 empty] | 52 | [16 empty] | 2 | 90 | [7 empty] | 477 |  | 100 - 300 | 250 - 750 |  | https://de.kostrzewa.com.pl/
951 | biomass | Kostrzewa | TWIN BIO LUXURY 8 | boiler | 8 | no |  |  | 92.2 | [8 empty] | 0.23 | [18 empty] | 50 | 0.00542 | 89.2 | [20 empty] | 52 | [16 empty] | 2 | 47 | [7 empty] | 485 |  | 30 - 140 | 75 - 350 |  | https://de.kostrzewa.com.pl/
952 | biomass | Kostrzewa | TWIN BIO LUXURY 10 | boiler | 10 | no |  |  | 91.6 | [8 empty] | 0.23 | [18 empty] | 50 | 0.00644 | 100 | [20 empty] | 52 | [16 empty] | 2 | 47 | [7 empty] | 485 |  | 30 - 160 | 75 - 400 |  | https://de.kostrzewa.com.pl/
953 | biomass | Kostrzewa | TWIN BIO LUXURY 12 | boiler | 12 | no |  |  | 91.3 | [8 empty] | 0.23 | [18 empty] | 50 | 0.00726 | 111.8 | [20 empty] | 52 | [16 empty] | 2 | 47 | [7 empty] | 485 |  | 50 - 200 | 125 - 500 |  | https://de.kostrzewa.com.pl/
954 | biomass | Kostrzewa | TWIN BIO LUXURY 16 | boiler | 16 | no |  |  | 92.2 | [8 empty] | 0.23 | [18 empty] | 50 | 0.00889 | 112.9 | [20 empty] | 52 | [16 empty] | 2 | 58 | [7 empty] | 492 |  | 85 - 200 | 212 - 500 |  | https://de.kostrzewa.com.pl/
955 | biomass | Kostrzewa | TWIN BIO LUXURY 24 | boiler | 24 | no |  |  | 91.3 | [8 empty] | 0.23 | [18 empty] | 50 | 0.01419 | 140.9 | [20 empty] | 52 | [16 empty] | 2 | 65 | [7 empty] | 492 |  | 100 - 300 | 250 - 750 |  | https://de.kostrzewa.com.pl/
956 | biomass | Kostrzewa | TWIN BIO LUXURY 32 | boiler | 32 | no |  |  | 90.4 | [8 empty] | 0.23 | [18 empty] | 50 | 0.02108 | 129.2 | [20 empty] | 52 | [16 empty] | 2 | 102 | [7 empty] | 509 |  | 150 - 400 | 375 - 1000 |  | https://de.kostrzewa.com.pl/
957 | biomass | Kostrzewa | MINI BIO NE 10 | boiler | 10 | no |  |  | 92.8 | [8 empty] | 0.23 | [18 empty] | 50 | 0.0063 | 99.2 | [20 empty] | 52 | [16 empty] | 2 | 47 | [7 empty] | 440 |  | 50 - 200 | 125 - 500 |  | https://de.kostrzewa.com.pl/
958 | biomass | Kostrzewa | MINI BIO NE 15 | boiler | 15 | no |  |  | 93 | [8 empty] | 0.23 | [18 empty] | 50 | 0.00929 | 95.4 | [20 empty] | 52 | [16 empty] | 2 | 90 | [7 empty] | 490 |  | 85 - 200 | 212 - 500 |  | https://de.kostrzewa.com.pl/
959 | biomass | Kostrzewa | MINI BIO NE 20 | boiler | 20 | no |  |  | 92.8 | [8 empty] | 0.23 | [18 empty] | 50 | 0.01158 | 111.2 | [20 empty] | 52 | [16 empty] | 2 | 90 | [7 empty] | 490 |  | 100 - 300 | 250 - 750 |  | https://de.kostrzewa.com.pl/
960 | biomass | Kostrzewa | MINI BIO B NE 10 | boiler | 10 | no |  |  | 92.8 | [8 empty] | 0.23 | [18 empty] | 50 | 0.0063 | 99.2 | [20 empty] | 52 | [16 empty] | 2 | 47 | [7 empty] | 440 |  | 50 - 200 | 125 - 500 |  | https://de.kostrzewa.com.pl/
961 | biomass | Kostrzewa | MINI BIO B NE 20 | boiler | 20 | no |  |  | 92.8 | [8 empty] | 0.23 | [18 empty] | 50 | 0.01158 | 111.2 | [20 empty] | 52 | [16 empty] | 2 | 90 | [7 empty] | 490 |  | 100 - 300 | 250 - 750 |  | https://de.kostrzewa.com.pl/
962 | biomass | Kostrzewa | TWIN BIO 12 | boiler | 12 | no |  |  | 90.2 | [8 empty] | 0.23 | [18 empty] | 50 | 7.06 | 135 | [20 empty] | 52 | [16 empty] | 2 | 44 | [7 empty] | 490 |  | 50 - 200 | 125 - 500 |  | https://de.kostrzewa.com.pl/
963 | biomass | Kostrzewa | TWIN BIO 16 | boiler | 16 | no |  |  | 91.2 | [8 empty] | 0.23 | [18 empty] | 50 | 9.42 | 113 | [20 empty] | 52 | [16 empty] | 2 | 58 | [7 empty] | 456 |  | 85 - 200 | 212 - 500 |  | https://de.kostrzewa.com.pl/
964 | biomass | Kostrzewa | TWIN BIO 24 | boiler | 24 | no |  |  | 88.4 | [8 empty] | 0.23 | [18 empty] | 50 | 13.14 | 136.2 | [20 empty] | 52 | [16 empty] | 2 | 65 | [7 empty] | 459 |  | 100 - 300 | 250 - 750 |  | https://de.kostrzewa.com.pl/
965 | biomass | Kostrzewa | TWIN BIO NE 12 | boiler | 12 | no |  |  | 90.2 | [8 empty] | 0.23 | [18 empty] | 50 | 0.00922 | 107.8 | [20 empty] | 52 | [16 empty] | 2 | 44 | [7 empty] | 490 |  | 50 - 200 | 125 - 500 |  | https://de.kostrzewa.com.pl/
966 | biomass | Kostrzewa | TWIN BIO NE 16 | boiler | 16 | no |  |  | 91.2 | [8 empty] | 0.23 | [18 empty] | 50 | 0.0097 | 113 | [20 empty] | 52 | [16 empty] | 2 | 58 | [7 empty] | 456 |  | 85 - 200 | 212 - 500 |  | https://de.kostrzewa.com.pl/
967 | biomass | Kostrzewa | TWIN BIO NE 24 | boiler | 24 | no |  |  | 88.4 | [8 empty] | 0.23 | [18 empty] | 50 | 0.0137 | 136.2 | [20 empty] | 52 | [16 empty] | 2 | 65 | [7 empty] | 459 |  | 100 - 300 | 250 - 750 |  | https://de.kostrzewa.com.pl/
968 | biomass | Agroflamm | Agro 40 | boiler | 50 | no |  |  | 92.6 | [37 empty] | 86 | [42 empty] | 9.9 | https://www.bafa.de/SharedDocs/Downloads/DE/Energie/beg_biomasse_anlagenliste_automatischbeschickt.html
969 | biomass | Ala Talkkari | Veto Chipmatic 60 | boiler | 48 | no |  |  | 92.1 | [37 empty] | 34 | [42 empty] | 0.6 | https://www.bafa.de/SharedDocs/Downloads/DE/Energie/beg_biomasse_anlagenliste_automatischbeschickt.html
970 | biomass | Ala Talkkari | Veto Chipmatic 60 | boiler | 48 | no |  |  | 91.3 | [37 empty] | 81.5 | [42 empty] | 1.5 | https://www.bafa.de/SharedDocs/Downloads/DE/Energie/beg_biomasse_anlagenliste_automatischbeschickt.html
971 | biomass | ALHTRO UG (haftungsbeschränkt) & Co. KG) | Scotte 15 | boiler | 16.6 | no |  |  | 90.3 | [37 empty] | 121 | [42 empty] | 15 | https://www.bafa.de/SharedDocs/Downloads/DE/Energie/beg_biomasse_anlagenliste_automatischbeschickt.html
972 | biomass | ALTERECO | ECO-Quentin 22 kW | boiler | 22 | no |  |  | 90.4 | [37 empty] | 170.9 | [42 empty] | 2.9 | https://www.bafa.de/SharedDocs/Downloads/DE/Energie/beg_biomasse_anlagenliste_automatischbeschickt.html
973 | biomass | AMG S.p.A | BOILER 16 | boiler | 13.8 | no |  |  | 91.2 | [37 empty] | 56 | [42 empty] | 13 | https://www.bafa.de/SharedDocs/Downloads/DE/Energie/beg_biomasse_anlagenliste_automatischbeschickt.html
974 | biomass | AMG S.p.A | BOILER 24 | boiler | 21 | no |  |  | 91.1 | [37 empty] | 71 | [42 empty] | 15 | https://www.bafa.de/SharedDocs/Downloads/DE/Energie/beg_biomasse_anlagenliste_automatischbeschickt.html
975 | biomass | AMG S.p.A | BOILER 24-AUTO | boiler | 21 | no |  |  | 91.1 | [37 empty] | 71 | [42 empty] | 15 | https://www.bafa.de/SharedDocs/Downloads/DE/Energie/beg_biomasse_anlagenliste_automatischbeschickt.html
976 | biomass | AMG S.p.A | BOILER 24-PA | boiler | 21 | no |  |  | 91.1 | [37 empty] | 71 | [42 empty] | 15 | https://www.bafa.de/SharedDocs/Downloads/DE/Energie/beg_biomasse_anlagenliste_automatischbeschickt.html
977 | biomass | AMG S.p.A | BOILER16-AUTO | boiler | 14.7 | no |  |  | 91 | [37 empty] | 28 | [42 empty] | 12 | https://www.bafa.de/SharedDocs/Downloads/DE/Energie/beg_biomasse_anlagenliste_automatischbeschickt.html
978 | biomass | AMG S.p.A | BOILER16-PA | boiler | 14.7 | no |  |  | 91 | [37 empty] | 28 | [42 empty] | 12 | https://www.bafa.de/SharedDocs/Downloads/DE/Energie/beg_biomasse_anlagenliste_automatischbeschickt.html
979 | biomass | AMG S.p.A | BOILER28-AUTO | boiler | 24.5 | no |  |  | 90 | [37 empty] | 17.3 | [42 empty] | 9.3 | https://www.bafa.de/SharedDocs/Downloads/DE/Energie/beg_biomasse_anlagenliste_automatischbeschickt.html
980 | biomass | AMG S.p.A | BOILER28-PA | boiler | 24.5 | no |  |  | 90 | [37 empty] | 17.3 | [42 empty] | 9.3 | https://www.bafa.de/SharedDocs/Downloads/DE/Energie/beg_biomasse_anlagenliste_automatischbeschickt.html
981 | biomass | AMG S.p.A | CPC 160 | boiler | 13.8 | no |  |  | 91.2 | [37 empty] | 56 | [42 empty] | 13 | https://www.bafa.de/SharedDocs/Downloads/DE/Energie/beg_biomasse_anlagenliste_automatischbeschickt.html
982 | biomass | AMG S.p.A | CPC 160-AUTO | boiler | 14.5 | no |  |  | 91.1 | [37 empty] | 40 | [42 empty] | 13 | https://www.bafa.de/SharedDocs/Downloads/DE/Energie/beg_biomasse_anlagenliste_automatischbeschickt.html
983 | biomass | AMG S.p.A | CPC 160-PA | boiler | 14.5 | no |  |  | 91.1 | [37 empty] | 40 | [42 empty] | 13 | https://www.bafa.de/SharedDocs/Downloads/DE/Energie/beg_biomasse_anlagenliste_automatischbeschickt.html
984 | biomass | AMG S.p.A | CPC 200 | boiler | 17.5 | no |  |  | 92.1 | [37 empty] | 14 | [42 empty] | 4.8 | https://www.bafa.de/SharedDocs/Downloads/DE/Energie/beg_biomasse_anlagenliste_automatischbeschickt.html
985 | biomass | AMG S.p.A | CPC 200-AUTO | boiler | 17.5 | no |  |  | 92.1 | [37 empty] | 14 | [42 empty] | 4.8 | https://www.bafa.de/SharedDocs/Downloads/DE/Energie/beg_biomasse_anlagenliste_automatischbeschickt.html
986 | biomass | AMG S.p.A | CPC 200-PA | boiler | 17.5 | no |  |  | 92.1 | [37 empty] | 14 | [42 empty] | 4.8 | https://www.bafa.de/SharedDocs/Downloads/DE/Energie/beg_biomasse_anlagenliste_automatischbeschickt.html
987 | biomass | AMG S.p.A | CPC 240 | boiler | 21 | no |  |  | 91.1 | [37 empty] | 71 | [42 empty] | 15 | https://www.bafa.de/SharedDocs/Downloads/DE/Energie/beg_biomasse_anlagenliste_automatischbeschickt.html
988 | biomass | AMG S.p.A | CPC 240-AUTO | boiler | 21 | no |  |  | 91.1 | [37 empty] | 71 | [42 empty] | 15 | https://www.bafa.de/SharedDocs/Downloads/DE/Energie/beg_biomasse_anlagenliste_automatischbeschickt.html
989 | biomass | AMG S.p.A | CPC 240-PA | boiler | 21 | no |  |  | 91.1 | [37 empty] | 71 | [42 empty] | 15 | https://www.bafa.de/SharedDocs/Downloads/DE/Energie/beg_biomasse_anlagenliste_automatischbeschickt.html
990 | biomass | AMG S.p.A | CPC 280 | boiler | 25 | no |  |  | 92.2 | [37 empty] | 28 | [42 empty] | 12 | https://www.bafa.de/SharedDocs/Downloads/DE/Energie/beg_biomasse_anlagenliste_automatischbeschickt.html
991 | biomass | AMG S.p.A | CPC 280-AUTO | boiler | 25 | no |  |  | 92.2 | [37 empty] | 28 | [42 empty] | 12 | https://www.bafa.de/SharedDocs/Downloads/DE/Energie/beg_biomasse_anlagenliste_automatischbeschickt.html
992 | biomass | AMG S.p.A | CPC 280-PA | boiler | 25 | no |  |  | 92.2 | [37 empty] | 28 | [42 empty] | 12 | https://www.bafa.de/SharedDocs/Downloads/DE/Energie/beg_biomasse_anlagenliste_automatischbeschickt.html
993 | biomass | AMG S.p.A | CPC 300 | boiler | 29.1 | no |  |  | 91.6 | [37 empty] | 24 | [42 empty] | 10.1 | https://www.bafa.de/SharedDocs/Downloads/DE/Energie/beg_biomasse_anlagenliste_automatischbeschickt.html
994 | biomass | AMG S.p.A | CPC 320 | boiler | 29 | no |  |  | 92.2 | [37 empty] | 22 | [42 empty] | 12 | https://www.bafa.de/SharedDocs/Downloads/DE/Energie/beg_biomasse_anlagenliste_automatischbeschickt.html
995 | biomass | AMG S.p.A | CPC 340-AUTO | boiler | 31.2 | no |  |  | 94 | [37 empty] | 29 | [42 empty] | 11 | https://www.bafa.de/SharedDocs/Downloads/DE/Energie/beg_biomasse_anlagenliste_automatischbeschickt.html
996 | biomass | AMG S.p.A | CPC 340-PA | boiler | 31.2 | no |  |  | 94 | [37 empty] | 29 | [42 empty] | 11 | https://www.bafa.de/SharedDocs/Downloads/DE/Energie/beg_biomasse_anlagenliste_automatischbeschickt.html
997 | biomass | AMG S.p.A | CPC16-AUTO | boiler | 14.7 | no |  |  | 91 | [37 empty] | 28 | [42 empty] | 12 | https://www.bafa.de/SharedDocs/Downloads/DE/Energie/beg_biomasse_anlagenliste_automatischbeschickt.html
998 | biomass | AMG S.p.A | CPC16-PA | boiler | 14.7 | no |  |  | 91 | [37 empty] | 28 | [42 empty] | 12 | https://www.bafa.de/SharedDocs/Downloads/DE/Energie/beg_biomasse_anlagenliste_automatischbeschickt.html
999 | biomass | AMG S.p.A | CPC20-AUTO | boiler | 17.5 | no |  |  | 92.1 | [37 empty] | 14 | [42 empty] | 4.8 | https://www.bafa.de/SharedDocs/Downloads/DE/Energie/beg_biomasse_anlagenliste_automatischbeschickt.html
1000 | biomass | AMG S.p.A | CPC20-PA | boiler | 17.5 | no |  |  | 92.1 | [37 empty] | 14 | [42 empty] | 4.8 | https://www.bafa.de/SharedDocs/Downloads/DE/Energie/beg_biomasse_anlagenliste_automatischbeschickt.html
1001 | biomass | AMG S.p.A | CPC24-AUTO | boiler | 21.5 | no |  |  | 90.4 | [37 empty] | 19.4 | [42 empty] | 5.9 | https://www.bafa.de/SharedDocs/Downloads/DE/Energie/beg_biomasse_anlagenliste_automatischbeschickt.html
1002 | biomass | AMG S.p.A | CPC24-PA | boiler | 21.5 | no |  |  | 90.4 | [37 empty] | 19.4 | [42 empty] | 5.9 | https://www.bafa.de/SharedDocs/Downloads/DE/Energie/beg_biomasse_anlagenliste_automatischbeschickt.html
1003 | biomass | AMG S.p.A | CPC28-AUTO | boiler | 24.5 | no |  |  | 90 | [37 empty] | 17.3 | [42 empty] | 9.3 | https://www.bafa.de/SharedDocs/Downloads/DE/Energie/beg_biomasse_anlagenliste_automatischbeschickt.html
1004 | biomass | AMG S.p.A | CPC28-PA | boiler | 24.5 | no |  |  | 90 | [37 empty] | 17.3 | [42 empty] | 9.3 | https://www.bafa.de/SharedDocs/Downloads/DE/Energie/beg_biomasse_anlagenliste_automatischbeschickt.html
1005 | biomass | AMG S.p.A | GOLDENBOILER20 | boiler | 18.8 | no |  |  | 94 | [37 empty] | 17 | [42 empty] | 4 | https://www.bafa.de/SharedDocs/Downloads/DE/Energie/beg_biomasse_anlagenliste_automatischbeschickt.html
1006 | biomass | AMG S.p.A | GOLDENBOILER25 | boiler | 22.8 | no |  |  | 93.7 | [37 empty] | 13 | [42 empty] | 6 | https://www.bafa.de/SharedDocs/Downloads/DE/Energie/beg_biomasse_anlagenliste_automatischbeschickt.html
1007 | biomass | AMG S.p.A | IDRO17 | boiler | 17 | no |  |  | 95 | [37 empty] | 55 | pellet stove | [41 empty] | 12 | https://www.bafa.de/SharedDocs/Downloads/DE/Energie/beg_biomasse_anlagenliste_automatischbeschickt.html
1008 | biomass | AMG S.p.A | Idro17-DD-AU | boiler | 16.5 | no |  |  | 94.2 | [37 empty] | 42 | pellet stove | [41 empty] | 12 | https://www.bafa.de/SharedDocs/Downloads/DE/Energie/beg_biomasse_anlagenliste_automatischbeschickt.html
1009 | biomass | AMG S.p.A | IDRO18 | boiler | 18 | no |  |  | 94.9 | [37 empty] | 48 | pellet stove | [41 empty] | 15 | https://www.bafa.de/SharedDocs/Downloads/DE/Energie/beg_biomasse_anlagenliste_automatischbeschickt.html
1010 | biomass | AMG S.p.A | Idro20-DD-AU | boiler | 19.2 | no |  |  | 95.6 | [37 empty] | 23 | pellet stove | [41 empty] | 10 | https://www.bafa.de/SharedDocs/Downloads/DE/Energie/beg_biomasse_anlagenliste_automatischbeschickt.html
1011 | biomass | AMG S.p.A | Idro24-DD-AU | boiler | 22.8 | no |  |  | 94.9 | [37 empty] | 36 | pellet stove | [41 empty] | 10 | https://www.bafa.de/SharedDocs/Downloads/DE/Energie/beg_biomasse_anlagenliste_automatischbeschickt.html
1012 | biomass | AMG S.p.A | NSAT 260 | boiler | 25.9 | no |  |  | 94.6 | [37 empty] | 19.1 | pellet stove | [41 empty] | 10.8 | https://www.bafa.de/SharedDocs/Downloads/DE/Energie/beg_biomasse_anlagenliste_automatischbeschickt.html
1013 | biomass | AMG S.p.A | REDONDAGLTH17-AU | boiler | 16.5 | no |  |  | 94.2 | [37 empty] | 42 | pellet stove | [41 empty] | 12 | https://www.bafa.de/SharedDocs/Downloads/DE/Energie/beg_biomasse_anlagenliste_automatischbeschickt.html
1014 | biomass | AMG S.p.A | REDONDAGLTH20-AU | boiler | 19.2 | no |  |  | 95.6 | [37 empty] | 23 | pellet stove | [41 empty] | 10 | https://www.bafa.de/SharedDocs/Downloads/DE/Energie/beg_biomasse_anlagenliste_automatischbeschickt.html
1015 | biomass | AMG S.p.A | REDONDAGLTH24-AU | boiler | 22.8 | no |  |  | 94.9 | [37 empty] | 36 | pellet stove | [41 empty] | 10 | https://www.bafa.de/SharedDocs/Downloads/DE/Energie/beg_biomasse_anlagenliste_automatischbeschickt.html
1016 | biomass | AMG S.p.A | REDONDOGLTH17 | boiler | 17 | no |  |  | 95 | [37 empty] | 55 | pellet stove | [41 empty] | 12 | https://www.bafa.de/SharedDocs/Downloads/DE/Energie/beg_biomasse_anlagenliste_automatischbeschickt.html
1017 | biomass | AMG S.p.A | REDONDOGLTH18 | boiler | 18 | no |  |  | 94.9 | [37 empty] | 48 | pellet stove | [41 empty] | 15 | https://www.bafa.de/SharedDocs/Downloads/DE/Energie/beg_biomasse_anlagenliste_automatischbeschickt.html
1018 | biomass | AMG S.p.A | Slim Idro 16 | boiler | 15 | no |  |  | 92.9 | [37 empty] | 21.2 | pellet stove | [41 empty] | 11.7 | https://www.bafa.de/SharedDocs/Downloads/DE/Energie/beg_biomasse_anlagenliste_automatischbeschickt.html
1019 | biomass | AMG S.p.A | TH 17 | boiler | 17 | no |  |  | 95 | [37 empty] | 55 | pellet stove | [41 empty] | 12 | https://www.bafa.de/SharedDocs/Downloads/DE/Energie/beg_biomasse_anlagenliste_automatischbeschickt.html
1020 | biomass | AMG S.p.A | TH 20 | boiler | 18.2 | no |  |  | 95.7 | [37 empty] | 54.9 | pellet stove | [41 empty] | 8.9 | https://www.bafa.de/SharedDocs/Downloads/DE/Energie/beg_biomasse_anlagenliste_automatischbeschickt.html
1021 | biomass | AMG S.p.A | TH 24 | boiler | 22 | no |  |  | 95 | [37 empty] | 55.9 | pellet stove | [41 empty] | 8.5 | https://www.bafa.de/SharedDocs/Downloads/DE/Energie/beg_biomasse_anlagenliste_automatischbeschickt.html
1022 | biomass | AMR Solar | AMR - KPK 15 | boiler | 16.6 | no |  |  | 90.3 | [37 empty] | 121 | [42 empty] | 15 | https://www.bafa.de/SharedDocs/Downloads/DE/Energie/beg_biomasse_anlagenliste_automatischbeschickt.html
1023 | biomass | AMR Solar | Bacchus 25 | boiler | 25 | no |  |  | 91.7 | [37 empty] | 28 | [42 empty] | 10 | https://www.bafa.de/SharedDocs/Downloads/DE/Energie/beg_biomasse_anlagenliste_automatischbeschickt.html
1024 | biomass | ANSELM COLA (COLA S.r.l.) | BIOPELLET 18 | boiler | 19 | no |  |  | 93.1 | [37 empty] | 84.6 | pellet stove | [41 empty] | 11.6 | https://www.bafa.de/SharedDocs/Downloads/DE/Energie/beg_biomasse_anlagenliste_automatischbeschickt.html
1025 | biomass | ANSELM COLA (COLA S.r.l.) | BIOPELLET 18 PLUS | boiler | 19 | no |  |  | 93.1 | [37 empty] | 84.6 | pellet stove | [41 empty] | 11.6 | https://www.bafa.de/SharedDocs/Downloads/DE/Energie/beg_biomasse_anlagenliste_automatischbeschickt.html
1026 | biomass | ANSELM COLA (COLA S.r.l.) | BIOPELLET 24 | boiler | 23 | no |  |  | 93.4 | [37 empty] | 128 | pellet stove | [41 empty] | 7.5 | https://www.bafa.de/SharedDocs/Downloads/DE/Energie/beg_biomasse_anlagenliste_automatischbeschickt.html
1027 | biomass | ANSELM COLA (COLA S.r.l.) | BIOPELLET 24 PLUS | boiler | 23 | no |  |  | 93.4 | [37 empty] | 128 | pellet stove | [41 empty] | 7.5 | https://www.bafa.de/SharedDocs/Downloads/DE/Energie/beg_biomasse_anlagenliste_automatischbeschickt.html
1028 | biomass | ANSELM COLA (COLA S.r.l.) | SOLAR PLUS 23 | boiler | 23 | no |  |  | 93.4 | [37 empty] | 128 | pellet stove | [41 empty] | 7.5 | https://www.bafa.de/SharedDocs/Downloads/DE/Energie/beg_biomasse_anlagenliste_automatischbeschickt.html
1029 | biomass | ANSELM COLA (COLA S.r.l.) | SOLAR PLUS 29 | boiler | 25.7 | no |  |  | 92.6 | [37 empty] | 90 | pellet stove | [41 empty] | 11 | https://www.bafa.de/SharedDocs/Downloads/DE/Energie/beg_biomasse_anlagenliste_automatischbeschickt.html
1030 | biomass | ANSELM COLA (COLA S.r.l.) | TERMO FOCUS PLUS acciaio | boiler | 21.2 | no |  |  | 92.9 | [37 empty] | 80.2 | pellet stove | [41 empty] | 11.9 | https://www.bafa.de/SharedDocs/Downloads/DE/Energie/beg_biomasse_anlagenliste_automatischbeschickt.html
1031 | biomass | ANSELM COLA (COLA S.r.l.) | TERMO ORIONE PLUS | boiler | 21.2 | no |  |  | 92.9 | [37 empty] | 80.2 | pellet stove | [41 empty] | 11.9 | https://www.bafa.de/SharedDocs/Downloads/DE/Energie/beg_biomasse_anlagenliste_automatischbeschickt.html
1032 | biomass | ANSELM COLA (COLA S.r.l.) | TERMO PLUS 29 | boiler | 25.7 | no |  |  | 92.6 | [37 empty] | 90 | pellet stove | [41 empty] | 11 | https://www.bafa.de/SharedDocs/Downloads/DE/Energie/beg_biomasse_anlagenliste_automatischbeschickt.html
1033 | biomass | ANSELM COLA (COLA S.r.l.) | Termofenice M | boiler | 18 | no |  |  | 92.5 | [37 empty] | 77 | pellet stove | [41 empty] | 13 | https://www.bafa.de/SharedDocs/Downloads/DE/Energie/beg_biomasse_anlagenliste_automatischbeschickt.html
1034 | biomass | ANSELM COLA (COLA S.r.l.) | Termofiore M | boiler | 18 | no |  |  | 92.5 | [37 empty] | 77 | pellet stove | [41 empty] | 13 | https://www.bafa.de/SharedDocs/Downloads/DE/Energie/beg_biomasse_anlagenliste_automatischbeschickt.html
1035 | biomass | ANSELM COLA (COLA S.r.l.) | Termofire M | boiler | 18 | no |  |  | 92.5 | [37 empty] | 77 | pellet stove | [41 empty] | 13 | https://www.bafa.de/SharedDocs/Downloads/DE/Energie/beg_biomasse_anlagenliste_automatischbeschickt.html
1036 | biomass | A.P. Bioenergietechnik GmbH (Öko Therm) | C1 - 95 kW | boiler | 95 | no |  |  | 89.9 | [37 empty] | 6 | [42 empty] | 13 | https://www.bafa.de/SharedDocs/Downloads/DE/Energie/beg_biomasse_anlagenliste_automatischbeschickt.html
1037 | biomass | ARCA | PK 8 Vario Line | boiler | 13.5 | no |  |  | 93.6 | [37 empty] | 128.6 | [42 empty] | 2 | https://www.bafa.de/SharedDocs/Downloads/DE/Energie/beg_biomasse_anlagenliste_automatischbeschickt.html
1038 | biomass | ARCA | PK 100 Vario.Line | boiler | 99.9 | no |  |  | 94.8 | [37 empty] | 54 | [42 empty] | 11 | https://www.bafa.de/SharedDocs/Downloads/DE/Energie/beg_biomasse_anlagenliste_automatischbeschickt.html
1039 | biomass | ARCA | PK 25 Vario Line | boiler | 25 | no |  |  | 91.8 | [37 empty] | 13.1 | [42 empty] | 8 | https://www.bafa.de/SharedDocs/Downloads/DE/Energie/beg_biomasse_anlagenliste_automatischbeschickt.html
1040 | biomass | ARCA | PK 35 Vario Line | boiler | 35 | no |  |  | 92.4 | [37 empty] | 61.9 | [42 empty] | 8.5 | https://www.bafa.de/SharedDocs/Downloads/DE/Energie/beg_biomasse_anlagenliste_automatischbeschickt.html
1041 | biomass | ARCA | PKTL 15 Vario Line | boiler | 14.9 | no |  |  | 94.4 | [37 empty] | 26.9 | [42 empty] | 12.1 | https://www.bafa.de/SharedDocs/Downloads/DE/Energie/beg_biomasse_anlagenliste_automatischbeschickt.html
1042 | biomass | Arikazan Makina SAN | Caria 100 | boiler | 100 | no |  |  | 91.9 | [37 empty] | 110 | [42 empty] | 14 | https://www.bafa.de/SharedDocs/Downloads/DE/Energie/beg_biomasse_anlagenliste_automatischbeschickt.html
1043 | biomass | Arikazan Makina SAN | Caria 23 | boiler | 23 | no |  |  | 93.1 | [37 empty] | 30 | [42 empty] | 15 | https://www.bafa.de/SharedDocs/Downloads/DE/Energie/beg_biomasse_anlagenliste_automatischbeschickt.html
1044 | biomass | Arikazan Makina SAN | Caria 80 | boiler | 80 | no |  |  | 93.3 | [37 empty] | 60 | [42 empty] | 14 | https://www.bafa.de/SharedDocs/Downloads/DE/Energie/beg_biomasse_anlagenliste_automatischbeschickt.html
1045 | biomass | Arikazan Makina SAN | Eco Mini-12 | boiler | 12 | no |  |  | 91.6 | [37 empty] | 44 | [42 empty] | 6 | https://www.bafa.de/SharedDocs/Downloads/DE/Energie/beg_biomasse_anlagenliste_automatischbeschickt.html
1046 | biomass | Arikazan Makina SAN | Eco Mini-23 | boiler | 23 | no |  |  | 91.4 | [37 empty] | 107 | [42 empty] | 9 | https://www.bafa.de/SharedDocs/Downloads/DE/Energie/beg_biomasse_anlagenliste_automatischbeschickt.html
1047 | biomass | Arikazan Makina SAN | Eco Mini-60 | boiler | 60 | no |  |  | 92.3 | [37 empty] | 99 | [42 empty] | 9 | https://www.bafa.de/SharedDocs/Downloads/DE/Energie/beg_biomasse_anlagenliste_automatischbeschickt.html
1048 | biomass | AS-Solar | AS-CKA 6 | boiler | 8.8 | no |  |  | 91 | [37 empty] | 93 | [42 empty] | 8 | https://www.bafa.de/SharedDocs/Downloads/DE/Energie/beg_biomasse_anlagenliste_automatischbeschickt.html
1049 | biomass | Atmos | DC 18 GSP (autom. beschickter Anlagenteil) | boiler | 18 | no |  |  | 92.7 | [37 empty] | 44 | [42 empty] | 14 | https://www.bafa.de/SharedDocs/Downloads/DE/Energie/beg_biomasse_anlagenliste_automatischbeschickt.html
1050 | biomass | Atmos | DC 25 GSP | boiler | 20 | no |  |  | 92.8 | [37 empty] | 105 | [42 empty] | 10 | https://www.bafa.de/SharedDocs/Downloads/DE/Energie/beg_biomasse_anlagenliste_automatischbeschickt.html
1051 | biomass | Atmos | DC 25 GSP-PA (mit Partikelabscheider) | boiler | 20 | no |  |  | 92.8 | [37 empty] | 105 | [42 empty] | 1.3 | https://www.bafa.de/SharedDocs/Downloads/DE/Energie/beg_biomasse_anlagenliste_automatischbeschickt.html
1052 | biomass | Atmos | DC 30 GSP | boiler | 20 | no |  |  | 92.8 | [37 empty] | 105 | [42 empty] | 10 | https://www.bafa.de/SharedDocs/Downloads/DE/Energie/beg_biomasse_anlagenliste_automatischbeschickt.html
1053 | biomass | Atmos | DC 30 GSP-PA (mit Partikelabscheider) | boiler | 20 | no |  |  | 92.8 | [37 empty] | 105 | [42 empty] | 1.3 | https://www.bafa.de/SharedDocs/Downloads/DE/Energie/beg_biomasse_anlagenliste_automatischbeschickt.html
1054 | biomass | Atmos | P 14 | boiler | 14 | no |  |  | 90.3 | [37 empty] | 169 | [42 empty] | 9 | https://www.bafa.de/SharedDocs/Downloads/DE/Energie/beg_biomasse_anlagenliste_automatischbeschickt.html
1055 | biomass | Atmos | P 14 compact-PA (mit Partikelabscheider) | boiler | 14 | no |  |  | 91.4 | [37 empty] | 118 | [42 empty] | 1.4 | https://www.bafa.de/SharedDocs/Downloads/DE/Energie/beg_biomasse_anlagenliste_automatischbeschickt.html
1056 | biomass | Atmos | P 14-PA (mit Partikelabscheider) | boiler | 14 | no |  |  | 91.4 | [37 empty] | 118 | [42 empty] | 1.4 | https://www.bafa.de/SharedDocs/Downloads/DE/Energie/beg_biomasse_anlagenliste_automatischbeschickt.html
1057 | biomass | Atmos | P 14/130 | boiler | 14 | no |  |  | 90.3 | [37 empty] | 169 | [42 empty] | 9 | https://www.bafa.de/SharedDocs/Downloads/DE/Energie/beg_biomasse_anlagenliste_automatischbeschickt.html
1058 | biomass | Atmos | P 15 | boiler | 14.9 | no |  |  | 90.4 | [37 empty] | 180 | [42 empty] | 7 | https://www.bafa.de/SharedDocs/Downloads/DE/Energie/beg_biomasse_anlagenliste_automatischbeschickt.html
1059 | biomass | Atmos | P 20 | boiler | 22 | no |  |  | 91.1 | [37 empty] | 172 | [42 empty] | 7 | https://www.bafa.de/SharedDocs/Downloads/DE/Energie/beg_biomasse_anlagenliste_automatischbeschickt.html
1060 | biomass | Atmos | P 21 | boiler | 19.5 | no |  |  | 90.3 | [37 empty] | 131 | [42 empty] | 9 | https://www.bafa.de/SharedDocs/Downloads/DE/Energie/beg_biomasse_anlagenliste_automatischbeschickt.html
1061 | biomass | Atmos | P 21 compact-PA (mit Partikelabscheider) | boiler | 19.5 | no |  |  | 90.3 | [37 empty] | 86 | [42 empty] | 1 | https://www.bafa.de/SharedDocs/Downloads/DE/Energie/beg_biomasse_anlagenliste_automatischbeschickt.html
1062 | biomass | Atmos | P 21-PA (mit Partikelabscheider) | boiler | 19.5 | no |  |  | 90.3 | [37 empty] | 86 | [42 empty] | 1 | https://www.bafa.de/SharedDocs/Downloads/DE/Energie/beg_biomasse_anlagenliste_automatischbeschickt.html
1063 | biomass | Atmos | P 25 | boiler | 24 | no |  |  | 90.2 | [37 empty] | 124 | [42 empty] | 11 | https://www.bafa.de/SharedDocs/Downloads/DE/Energie/beg_biomasse_anlagenliste_automatischbeschickt.html
1064 | biomass | Atmos | P 25 compact-PA (mit Partikelabscheider) | boiler | 24 | no |  |  | 90.7 | [37 empty] | 63 | [42 empty] | 0.8 | https://www.bafa.de/SharedDocs/Downloads/DE/Energie/beg_biomasse_anlagenliste_automatischbeschickt.html
1065 | biomass | Atmos | P 25-PA (mit Partikelabscheider) | boiler | 24 | no |  |  | 90.7 | [37 empty] | 63 | [42 empty] | 0.8 | https://www.bafa.de/SharedDocs/Downloads/DE/Energie/beg_biomasse_anlagenliste_automatischbeschickt.html
1066 | biomass | Atmos | P 30 | boiler | 29.8 | no |  |  | 92.4 | [37 empty] | 77 | [42 empty] | 9 | https://www.bafa.de/SharedDocs/Downloads/DE/Energie/beg_biomasse_anlagenliste_automatischbeschickt.html
1067 | biomass | Atmos | P 40 | boiler | 40 | no |  |  | 91 | [37 empty] | 103 | [42 empty] | 11 | https://www.bafa.de/SharedDocs/Downloads/DE/Energie/beg_biomasse_anlagenliste_automatischbeschickt.html
1068 | biomass | Atmos | P 50 | boiler | 45 | no |  |  | 92.5 | [37 empty] | 83 | [42 empty] | 9 | https://www.bafa.de/SharedDocs/Downloads/DE/Energie/beg_biomasse_anlagenliste_automatischbeschickt.html
1069 | biomass | Atmos | P 80 | boiler | 80 | no |  |  | 91.2 | [37 empty] | 69 | [42 empty] | 14 | https://www.bafa.de/SharedDocs/Downloads/DE/Energie/beg_biomasse_anlagenliste_automatischbeschickt.html
1070 | biomass | Atmos | P 85 | boiler | 80 | no |  |  | 91.6 | [37 empty] | 84 | [42 empty] | 12 | https://www.bafa.de/SharedDocs/Downloads/DE/Energie/beg_biomasse_anlagenliste_automatischbeschickt.html
1071 | biomass | Atmos | P 85-PA mit Partikelabscheider ATMOS EOP 200 | boiler | 80 | no |  |  | 91.6 | [37 empty] | 84 | [42 empty] | 4 | https://www.bafa.de/SharedDocs/Downloads/DE/Energie/beg_biomasse_anlagenliste_automatischbeschickt.html
1072 | biomass | Atmos | PX 10 | boiler | 10 | no |  |  | 91.6 | [37 empty] | 127 | [42 empty] | 15 | https://www.bafa.de/SharedDocs/Downloads/DE/Energie/beg_biomasse_anlagenliste_automatischbeschickt.html
1073 | biomass | Atmos | PX 10 | boiler | 10 | no |  |  | 91.5 | [37 empty] | 91 | [42 empty] | 9 | https://www.bafa.de/SharedDocs/Downloads/DE/Energie/beg_biomasse_anlagenliste_automatischbeschickt.html
1074 | biomass | Atmos | PX 10 compact | boiler | 10 | no |  |  | 91.5 | [37 empty] | 91 | [42 empty] | 9 | https://www.bafa.de/SharedDocs/Downloads/DE/Energie/beg_biomasse_anlagenliste_automatischbeschickt.html
1075 | biomass | Atmos | PX 10 compact-PA (mit Partikelabscheider) | boiler | 10 | no |  |  | 91.5 | [37 empty] | 91 | [42 empty] | 0.7 | https://www.bafa.de/SharedDocs/Downloads/DE/Energie/beg_biomasse_anlagenliste_automatischbeschickt.html
1076 | biomass | Atmos | PX 10-PA (mit Partikelabscheider) | boiler | 10 | no |  |  | 91.5 | [37 empty] | 91 | [42 empty] | 0.7 | https://www.bafa.de/SharedDocs/Downloads/DE/Energie/beg_biomasse_anlagenliste_automatischbeschickt.html
1077 | biomass | Atmos | PX 15 | boiler | 15 | no |  |  | 92 | [37 empty] | 107 | [42 empty] | 9 | https://www.bafa.de/SharedDocs/Downloads/DE/Energie/beg_biomasse_anlagenliste_automatischbeschickt.html
1078 | biomass | Atmos | PX 15 compact | boiler | 15 | no |  |  | 92 | [37 empty] | 107 | [42 empty] | 9 | https://www.bafa.de/SharedDocs/Downloads/DE/Energie/beg_biomasse_anlagenliste_automatischbeschickt.html
1079 | biomass | Atmos | PX 15 compact-PA (mit Partikelabscheider) | boiler | 15 | no |  |  | 92 | [37 empty] | 107 | [42 empty] | 0.7 | https://www.bafa.de/SharedDocs/Downloads/DE/Energie/beg_biomasse_anlagenliste_automatischbeschickt.html
1080 | biomass | Atmos | PX 15-PA (mit Partikelabscheider) | boiler | 15 | no |  |  | 92 | [37 empty] | 107 | [42 empty] | 0.7 | https://www.bafa.de/SharedDocs/Downloads/DE/Energie/beg_biomasse_anlagenliste_automatischbeschickt.html
1081 | biomass | Atmos | PX 20 | boiler | 20 | no |  |  | 91.5 | [37 empty] | 110 | [42 empty] | 13 | https://www.bafa.de/SharedDocs/Downloads/DE/Energie/beg_biomasse_anlagenliste_automatischbeschickt.html
1082 | biomass | Atmos | PX 20 | boiler | 20 | no |  |  | 91.3 | [37 empty] | 105 | [42 empty] | 9 | https://www.bafa.de/SharedDocs/Downloads/DE/Energie/beg_biomasse_anlagenliste_automatischbeschickt.html
1083 | biomass | Atmos | PX 20 compact | boiler | 20 | no |  |  | 91.3 | [37 empty] | 105 | [42 empty] | 9 | https://www.bafa.de/SharedDocs/Downloads/DE/Energie/beg_biomasse_anlagenliste_automatischbeschickt.html
1084 | biomass | Atmos | PX 20 compact-PA (mit Partikelabscheider) | boiler | 20 | no |  |  | 91.3 | [37 empty] | 105 | [42 empty] | 1.5 | https://www.bafa.de/SharedDocs/Downloads/DE/Energie/beg_biomasse_anlagenliste_automatischbeschickt.html
1085 | biomass | Atmos | PX 20-PA (mit Partikelabscheider) | boiler | 20 | no |  |  | 91.3 | [37 empty] | 105 | [42 empty] | 1.5 | https://www.bafa.de/SharedDocs/Downloads/DE/Energie/beg_biomasse_anlagenliste_automatischbeschickt.html
1086 | biomass | Atmos | PX 25 | boiler | 24 | no |  |  | 91.8 | [37 empty] | 43 | [42 empty] | 15 | https://www.bafa.de/SharedDocs/Downloads/DE/Energie/beg_biomasse_anlagenliste_automatischbeschickt.html
1087 | biomass | Atmos | PX 25 | boiler | 20 | no |  |  | 91.7 | [37 empty] | 55 | [42 empty] | 9 | https://www.bafa.de/SharedDocs/Downloads/DE/Energie/beg_biomasse_anlagenliste_automatischbeschickt.html
1088 | biomass | Atmos | PX 25 compact | boiler | 20 | no |  |  | 91.7 | [37 empty] | 55 | [42 empty] | 9 | https://www.bafa.de/SharedDocs/Downloads/DE/Energie/beg_biomasse_anlagenliste_automatischbeschickt.html
1089 | biomass | Atmos | PX 25 compact-PA (mit Partikelabscheider) | boiler | 20 | no |  |  | 91.7 | [37 empty] | 55 | [42 empty] | 1.1 | https://www.bafa.de/SharedDocs/Downloads/DE/Energie/beg_biomasse_anlagenliste_automatischbeschickt.html
1090 | biomass | Atmos | PX 25-PA (mit Partikelabscheider) | boiler | 20 | no |  |  | 91.7 | [37 empty] | 55 | [42 empty] | 1.1 | https://www.bafa.de/SharedDocs/Downloads/DE/Energie/beg_biomasse_anlagenliste_automatischbeschickt.html
1091 | biomass | ATTACK | ATTACK WOOD&PELLET 25 | boiler | 30 | no |  |  | 90.4 | [37 empty] | 126 | [42 empty] | 11 | https://www.bafa.de/SharedDocs/Downloads/DE/Energie/beg_biomasse_anlagenliste_automatischbeschickt.html
1092 | biomass | ATTACK | Pellet 30 Automatic Plus | boiler | 30 | no |  |  | 90.6 | [37 empty] | 19 | [42 empty] | 14 | https://www.bafa.de/SharedDocs/Downloads/DE/Energie/beg_biomasse_anlagenliste_automatischbeschickt.html
1093 | biomass | AXIOM | Axiom varioflame 15 | boiler | 14.9 | no |  |  | 91.9 | [37 empty] | 123 | [42 empty] | 15 | https://www.bafa.de/SharedDocs/Downloads/DE/Energie/beg_biomasse_anlagenliste_automatischbeschickt.html
1094 | biomass | AXIOM | Axiom varioflame 25 | boiler | 25 | no |  |  | 91.3 | [37 empty] | 111 | [42 empty] | 10 | https://www.bafa.de/SharedDocs/Downloads/DE/Energie/beg_biomasse_anlagenliste_automatischbeschickt.html
1095 | biomass | AXIOM | Axiom-BS B24-REVO | boiler | 24 | no |  |  | 91.6 | [37 empty] | 53.1 | [42 empty] | 13.8 | https://www.bafa.de/SharedDocs/Downloads/DE/Energie/beg_biomasse_anlagenliste_automatischbeschickt.html
1096 | biomass | AXIOM | Axiom-BS B32-REVO | boiler | 32 | no |  |  | 93 | [37 empty] | 23 | [42 empty] | 9 | https://www.bafa.de/SharedDocs/Downloads/DE/Energie/beg_biomasse_anlagenliste_automatischbeschickt.html
1097 | biomass | Beisteiner Biomasse Heizanlagen | SL Kombi Compakt 16 kW | boiler | 14 | no |  |  | 90.7 | [37 empty] | 42 | [42 empty] | 11 | https://www.bafa.de/SharedDocs/Downloads/DE/Energie/beg_biomasse_anlagenliste_automatischbeschickt.html
1098 | biomass | Beisteiner Biomasse Heizanlagen | SL Kombi Compakt 24 kW | boiler | 21 | no |  |  | 90.3 | [37 empty] | 127.3 | [42 empty] | 10.2 | https://www.bafa.de/SharedDocs/Downloads/DE/Energie/beg_biomasse_anlagenliste_automatischbeschickt.html
1099 | biomass | Beisteiner Biomasse Heizanlagen | SL Kombi 16 kW | boiler | 14 | no |  |  | 90.7 | [37 empty] | 42 | [42 empty] | 11 | https://www.bafa.de/SharedDocs/Downloads/DE/Energie/beg_biomasse_anlagenliste_automatischbeschickt.html
1100 | biomass | Beisteiner Biomasse Heizanlagen | SL Kombi 24 kW | boiler | 21 | no |  |  | 90.3 | [37 empty] | 127.3 | [42 empty] | 10.2 | https://www.bafa.de/SharedDocs/Downloads/DE/Energie/beg_biomasse_anlagenliste_automatischbeschickt.html
1101 | biomass | BET (BioEnergieTeam GmbH) | BIKO Power 15 | boiler | 14.1 | no |  |  | 92.6 | [37 empty] | 37 | [42 empty] | 13 | https://www.bafa.de/SharedDocs/Downloads/DE/Energie/beg_biomasse_anlagenliste_automatischbeschickt.html
1102 | biomass | BET (BioEnergieTeam GmbH) | BIKO Power 25 | boiler | 25 | no |  |  | 95.4 | [37 empty] | 54 | [42 empty] | 12 | https://www.bafa.de/SharedDocs/Downloads/DE/Energie/beg_biomasse_anlagenliste_automatischbeschickt.html
1103 | biomass | BET (BioEnergieTeam GmbH) | BIKO Power 35 | boiler | 35 | no |  |  | 95.4 | [37 empty] | 54 | [42 empty] | 12 | https://www.bafa.de/SharedDocs/Downloads/DE/Energie/beg_biomasse_anlagenliste_automatischbeschickt.html
1104 | biomass | BioCurve S.L. | BioCurve BCH 100 (Brennwert) | boiler | 100 | no |  |  | 97.2 | [37 empty] | 13.8 | [42 empty] | 8.7 | https://www.bafa.de/SharedDocs/Downloads/DE/Energie/beg_biomasse_anlagenliste_automatischbeschickt.html
1105 | biomass | BioCurve S.L. | BioCurve BCH 25 (Brennwert) | boiler | 25 | no |  |  | 100.4 | [37 empty] | 5 | [42 empty] | 7 | https://www.bafa.de/SharedDocs/Downloads/DE/Energie/beg_biomasse_anlagenliste_automatischbeschickt.html
1106 | biomass | BioCurve S.L. | BioCurve BCH 30 (Brennwert) | boiler | 30 | no |  |  | 101 | [37 empty] | 10 | [42 empty] | 7 | https://www.bafa.de/SharedDocs/Downloads/DE/Energie/beg_biomasse_anlagenliste_automatischbeschickt.html
1107 | biomass | BioCurve S.L. | BioCurve BCH 40 (Brennwert) | boiler | 40 | no |  |  | 102.3 | [37 empty] | 10 | [42 empty] | 6 | https://www.bafa.de/SharedDocs/Downloads/DE/Energie/beg_biomasse_anlagenliste_automatischbeschickt.html
1108 | biomass | BioCurve S.L. | BioCurve BCH 50 (Brennwert) | boiler | 49.7 | no |  |  | 103.9 | [37 empty] | 20 | [42 empty] | 5 | https://www.bafa.de/SharedDocs/Downloads/DE/Energie/beg_biomasse_anlagenliste_automatischbeschickt.html
1109 | biomass | BioCurve S.L. | BioCurve BCH 60 (Brennwert) | boiler | 60 | no |  |  | 102.9 | [37 empty] | 20 | [42 empty] | 6 | https://www.bafa.de/SharedDocs/Downloads/DE/Energie/beg_biomasse_anlagenliste_automatischbeschickt.html
1110 | biomass | BioCurve S.L. | BioCurve BCH 70 (Brennwert) | boiler | 70 | no |  |  | 101.6 | [37 empty] | 20 | [42 empty] | 7 | https://www.bafa.de/SharedDocs/Downloads/DE/Energie/beg_biomasse_anlagenliste_automatischbeschickt.html
1111 | biomass | BioCurve S.L. | BioCurve BCH 80 (Brennwert) | boiler | 80 | no |  |  | 100.4 | [37 empty] | 20 | [42 empty] | 8 | https://www.bafa.de/SharedDocs/Downloads/DE/Energie/beg_biomasse_anlagenliste_automatischbeschickt.html
1112 | biomass | BioCurve S.L. | BioCurve BCH 90 (Brennwert) | boiler | 90 | no |  |  | 99.1 | [37 empty] | 20 | [42 empty] | 9 | https://www.bafa.de/SharedDocs/Downloads/DE/Energie/beg_biomasse_anlagenliste_automatischbeschickt.html
1113 | biomass | BIODOM 27 d.o.o. | BIODOM BD 27 A | boiler | 26.5 | no |  |  | 90.8 | [37 empty] | 24 | [42 empty] | 10 | https://www.bafa.de/SharedDocs/Downloads/DE/Energie/beg_biomasse_anlagenliste_automatischbeschickt.html
1114 | biomass | BIODOM 27 d.o.o. | BIODOM BD 27 C5 | boiler | 33.5 | no |  |  | 91.9 | [37 empty] | 9.1 | [42 empty] | 14.3 | https://www.bafa.de/SharedDocs/Downloads/DE/Energie/beg_biomasse_anlagenliste_automatischbeschickt.html
1115 | biomass | BIODOM 27 d.o.o. | BIODOM BD 27 E | boiler | 33.5 | no |  |  | 91.9 | [37 empty] | 9.1 | [42 empty] | 14.3 | https://www.bafa.de/SharedDocs/Downloads/DE/Energie/beg_biomasse_anlagenliste_automatischbeschickt.html
1116 | biomass | BIODOM 27 d.o.o. | BIODOM BD 27 LX | boiler | 33.5 | no |  |  | 91.9 | [37 empty] | 9.1 | [42 empty] | 14.3 | https://www.bafa.de/SharedDocs/Downloads/DE/Energie/beg_biomasse_anlagenliste_automatischbeschickt.html
1117 | biomass | BIODOM 27 d.o.o. | BIODOM BD 33 | boiler | 33.5 | no |  |  | 91.9 | [37 empty] | 9.1 | [42 empty] | 14.3 | https://www.bafa.de/SharedDocs/Downloads/DE/Energie/beg_biomasse_anlagenliste_automatischbeschickt.html
1118 | biomass | BIODOM 27 d.o.o. | BIODOM C-15 | boiler | 17.1 | no |  |  | 93.8 | [37 empty] | 40.5 | [42 empty] | 12.6 | https://www.bafa.de/SharedDocs/Downloads/DE/Energie/beg_biomasse_anlagenliste_automatischbeschickt.html
1119 | biomass | Biokompakt Gerlinger | ECO 50 | boiler | 48 | no |  |  | 94.4 | [37 empty] | 12 | [42 empty] | 15 | https://www.bafa.de/SharedDocs/Downloads/DE/Energie/beg_biomasse_anlagenliste_automatischbeschickt.html
1120 | biomass | Biokompakt Gerlinger | ECO 66-E | boiler | 66 | no |  |  | 93.7 | [37 empty] | 68 | [42 empty] | 0.8 | https://www.bafa.de/SharedDocs/Downloads/DE/Energie/beg_biomasse_anlagenliste_automatischbeschickt.html
1121 | biomass | Biokompakt Gerlinger | ECO 66-E | boiler | 66 | no |  |  | 92.3 | [37 empty] | 57 | [42 empty] | 3.2 | https://www.bafa.de/SharedDocs/Downloads/DE/Energie/beg_biomasse_anlagenliste_automatischbeschickt.html
1122 | biomass | Biokompakt Gerlinger | ECO 80-E | boiler | 76 | no |  |  | 93.4 | [37 empty] | 41 | [42 empty] | 0.9 | https://www.bafa.de/SharedDocs/Downloads/DE/Energie/beg_biomasse_anlagenliste_automatischbeschickt.html
1123 | biomass | Biokompakt Gerlinger | ECO 80-E | boiler | 76 | no |  |  | 92.2 | [37 empty] | 38 | [42 empty] | 3.8 | https://www.bafa.de/SharedDocs/Downloads/DE/Energie/beg_biomasse_anlagenliste_automatischbeschickt.html
1124 | biomass | Biokompakt Heiztechnik GmbH (Gerlinger) | Biokompakt ECO 50 HG-E | boiler | 47 | no |  |  | 91.8 | [37 empty] | 93 | [42 empty] | 4 | https://www.bafa.de/SharedDocs/Downloads/DE/Energie/beg_biomasse_anlagenliste_automatischbeschickt.html
1125 | biomass | Biotech Energietechnik GmbH | Basic 15 | boiler | 14.9 | no |  |  | 94.4 | [37 empty] | 27 | [42 empty] | 12 | https://www.bafa.de/SharedDocs/Downloads/DE/Energie/beg_biomasse_anlagenliste_automatischbeschickt.html
1126 | biomass | Biotech Energietechnik GmbH | Basic 25 | boiler | 25 | no |  |  | 94.2 | [37 empty] | 13 | [42 empty] | 8 | https://www.bafa.de/SharedDocs/Downloads/DE/Energie/beg_biomasse_anlagenliste_automatischbeschickt.html
1127 | biomass | Biotech Energietechnik GmbH | BIOTECH HZ 35 | boiler | 37 | no |  |  | 95.3 | [37 empty] | 63 | [42 empty] | 14 | https://www.bafa.de/SharedDocs/Downloads/DE/Energie/beg_biomasse_anlagenliste_automatischbeschickt.html
1128 | biomass | Biotech Energietechnik GmbH | BIOTECH HZ 35-E | boiler | 38.3 | no |  |  | 91 | [37 empty] | 68 | [42 empty] | 15 | https://www.bafa.de/SharedDocs/Downloads/DE/Energie/beg_biomasse_anlagenliste_automatischbeschickt.html
1129 | biomass | Biotech Energietechnik GmbH | BIOTECH HZ 40-E | boiler | 39.1 | no |  |  | 91 | [37 empty] | 64 | [42 empty] | 15 | https://www.bafa.de/SharedDocs/Downloads/DE/Energie/beg_biomasse_anlagenliste_automatischbeschickt.html
1130 | biomass | Biotech Energietechnik GmbH | BIOTECH HZ 45-E (mit Partikelfilter) | boiler | 45.4 | no |  |  | 93.6 | [37 empty] | 15 | [42 empty] | 14 | https://www.bafa.de/SharedDocs/Downloads/DE/Energie/beg_biomasse_anlagenliste_automatischbeschickt.html
1131 | biomass | Biotech Energietechnik GmbH | BIOTECH HZ 50-E (mit Partikelfilter) | boiler | 49.9 | no |  |  | 93.6 | [37 empty] | 15 | [42 empty] | 14 | https://www.bafa.de/SharedDocs/Downloads/DE/Energie/beg_biomasse_anlagenliste_automatischbeschickt.html
1132 | biomass | Biotech Energietechnik GmbH | BIOTECH HZ 55-E (mit Partikelfilter) | boiler | 53.4 | no |  |  | 93.6 | [37 empty] | 15 | [42 empty] | 14 | https://www.bafa.de/SharedDocs/Downloads/DE/Energie/beg_biomasse_anlagenliste_automatischbeschickt.html
1133 | biomass | Biotech Energietechnik GmbH | HVZ-SP 25 mit OekoTube (Pelletanlagenteil der Kombianlage) | boiler | 25 | no |  |  | 91.7 | [37 empty] | 63 | [42 empty] | 0.2 | https://www.bafa.de/SharedDocs/Downloads/DE/Energie/beg_biomasse_anlagenliste_automatischbeschickt.html
1134 | biomass | Biotech Energietechnik GmbH | HVZ-SP 25 (Pelletanlagenteil der Kombianlage) | boiler | 25 | no |  |  | 91.7 | [37 empty] | 63 | [42 empty] | 13 | https://www.bafa.de/SharedDocs/Downloads/DE/Energie/beg_biomasse_anlagenliste_automatischbeschickt.html
1135 | biomass | Biotech Energietechnik GmbH | HVZ-SP 30 mit OekoTube (Pelletanlagenteil der Kombianlage) | boiler | 30 | no |  |  | 91.2 | [37 empty] | 56 | [42 empty] | 0.9 | https://www.bafa.de/SharedDocs/Downloads/DE/Energie/beg_biomasse_anlagenliste_automatischbeschickt.html
1136 | biomass | Biotech Energietechnik GmbH | HVZ-SP 30 (Pelletanlagenteil der Kombianlage) | boiler | 30 | no |  |  | 91.2 | [37 empty] | 56 | [42 empty] | 14 | https://www.bafa.de/SharedDocs/Downloads/DE/Energie/beg_biomasse_anlagenliste_automatischbeschickt.html
1137 | biomass | Biotech Energietechnik GmbH | HVZ-SP 35 mit OekoTube (Pelletanlagenteil der Kombianlage) | boiler | 35 | no |  |  | 91.2 | [37 empty] | 56 | [42 empty] | 0.9 | https://www.bafa.de/SharedDocs/Downloads/DE/Energie/beg_biomasse_anlagenliste_automatischbeschickt.html
1138 | biomass | Biotech Energietechnik GmbH | HVZ-SP 35 (Pelletanlagenteil der Kombianlage) | boiler | 35 | no |  |  | 91.2 | [37 empty] | 56 | [42 empty] | 14 | https://www.bafa.de/SharedDocs/Downloads/DE/Energie/beg_biomasse_anlagenliste_automatischbeschickt.html
1139 | biomass | Biotech Energietechnik GmbH | HVZ-SP 40 mit OekoTube (Pelletanlagenteil der Kombianlage) | boiler | 38 | no |  |  | 90.6 | [37 empty] | 49 | [42 empty] | 0.9 | https://www.bafa.de/SharedDocs/Downloads/DE/Energie/beg_biomasse_anlagenliste_automatischbeschickt.html
1140 | biomass | Biotech Energietechnik GmbH | HVZ-SP 40 (Pelletanlagenteil der Kombianlage) | boiler | 38 | no |  |  | 90.6 | [37 empty] | 49 | [42 empty] | 15 | https://www.bafa.de/SharedDocs/Downloads/DE/Energie/beg_biomasse_anlagenliste_automatischbeschickt.html
1141 | biomass | Biotech Energietechnik GmbH | PZ 100 RL | boiler | 99.9 | no |  |  | 94.8 | [37 empty] | 54 | [42 empty] | 11 | https://www.bafa.de/SharedDocs/Downloads/DE/Energie/beg_biomasse_anlagenliste_automatischbeschickt.html
1142 | biomass | Biotech Energietechnik GmbH | PZ 101 RL | boiler | 99.7 | no |  |  | 94.8 | [37 empty] | 54 | [42 empty] | 11 | https://www.bafa.de/SharedDocs/Downloads/DE/Energie/beg_biomasse_anlagenliste_automatischbeschickt.html
1143 | biomass | Biotech Energietechnik GmbH | PZ 15 | boiler | 14.9 | no |  |  | 94 | [37 empty] | 9 | [42 empty] | 5 | https://www.bafa.de/SharedDocs/Downloads/DE/Energie/beg_biomasse_anlagenliste_automatischbeschickt.html
1144 | biomass | Biotech Energietechnik GmbH | PZ 15 RL | boiler | 14.9 | no |  |  | 94.4 | [37 empty] | 26.9 | [42 empty] | 12.1 | https://www.bafa.de/SharedDocs/Downloads/DE/Energie/beg_biomasse_anlagenliste_automatischbeschickt.html
1145 | biomass | Biotech Energietechnik GmbH | PZ 25 | boiler | 25 | no |  |  | 91.8 | [37 empty] | 13 | [42 empty] | 11 | https://www.bafa.de/SharedDocs/Downloads/DE/Energie/beg_biomasse_anlagenliste_automatischbeschickt.html
1146 | biomass | Biotech Energietechnik GmbH | PZ 25 Pro | boiler | 25 | no |  |  | 91.4 | [37 empty] | 26 | [42 empty] | 14 | https://www.bafa.de/SharedDocs/Downloads/DE/Energie/beg_biomasse_anlagenliste_automatischbeschickt.html
1147 | biomass | Biotech Energietechnik GmbH | PZ 25 Pro MBW | boiler | 25 | no |  |  | 91.4 | [37 empty] | 26 | [42 empty] | 14 | https://www.bafa.de/SharedDocs/Downloads/DE/Energie/beg_biomasse_anlagenliste_automatischbeschickt.html
1148 | biomass | Biotech Energietechnik GmbH | PZ 25 RL | boiler | 25 | no |  |  | 94.2 | [37 empty] | 13.1 | [42 empty] | 8 | https://www.bafa.de/SharedDocs/Downloads/DE/Energie/beg_biomasse_anlagenliste_automatischbeschickt.html
1149 | biomass | Biotech Energietechnik GmbH | PZ 25 RL (MBW) | boiler | 25 | no |  |  | 94.2 | [37 empty] | 13.1 | [42 empty] | 8 | https://www.bafa.de/SharedDocs/Downloads/DE/Energie/beg_biomasse_anlagenliste_automatischbeschickt.html
1150 | biomass | Biotech Energietechnik GmbH | PZ 25 RL mit Partikelabscheider OecoTube Inside | boiler | 25 | no |  |  | 94.2 | [37 empty] | 13.1 | [42 empty] | 0.1 | https://www.bafa.de/SharedDocs/Downloads/DE/Energie/beg_biomasse_anlagenliste_automatischbeschickt.html
1151 | biomass | Biotech Energietechnik GmbH | PZ 32 RL | boiler | 32.2 | no |  |  | 92.4 | [37 empty] | 61.9 | [42 empty] | 8.5 | https://www.bafa.de/SharedDocs/Downloads/DE/Energie/beg_biomasse_anlagenliste_automatischbeschickt.html
1152 | biomass | Biotech Energietechnik GmbH | PZ 32 RL (MBW | boiler | 32.2 | no |  |  | 92.4 | [37 empty] | 61.9 | [42 empty] | 8.5 | https://www.bafa.de/SharedDocs/Downloads/DE/Energie/beg_biomasse_anlagenliste_automatischbeschickt.html
1153 | biomass | Biotech Energietechnik GmbH | PZ 32 RL mit Partikelabscheider OecoTube Inside | boiler | 32.2 | no |  |  | 92.4 | [37 empty] | 61.9 | [42 empty] | 0.5 | https://www.bafa.de/SharedDocs/Downloads/DE/Energie/beg_biomasse_anlagenliste_automatischbeschickt.html
1154 | biomass | Biotech Energietechnik GmbH | PZ 35 RL | boiler | 35 | no |  |  | 92.4 | [37 empty] | 61.9 | [42 empty] | 8.5 | https://www.bafa.de/SharedDocs/Downloads/DE/Energie/beg_biomasse_anlagenliste_automatischbeschickt.html
1155 | biomass | Biotech Energietechnik GmbH | PZ 35 RL (MBW) | boiler | 35 | no |  |  | 92.4 | [37 empty] | 61.9 | [42 empty] | 8.5 | https://www.bafa.de/SharedDocs/Downloads/DE/Energie/beg_biomasse_anlagenliste_automatischbeschickt.html
1156 | biomass | Biotech Energietechnik GmbH | PZ 35 RL mit Partikelabscheider OecoTube Inside | boiler | 32.2 | no |  |  | 92.4 | [37 empty] | 61.9 | [42 empty] | 0.5 | https://www.bafa.de/SharedDocs/Downloads/DE/Energie/beg_biomasse_anlagenliste_automatischbeschickt.html
1157 | biomass | Biotech Energietechnik GmbH | PZ 45 RL mit Staubabscheider OekoTube OT1/OT2 | boiler | 44.9 | no |  |  | 93.7 | [37 empty] | 68 | [42 empty] | 1 | https://www.bafa.de/SharedDocs/Downloads/DE/Energie/beg_biomasse_anlagenliste_automatischbeschickt.html
1158 | biomass | Biotech Energietechnik GmbH | PZ 50 RL mit Staubabscheider OekoTube OT1/OT2 | boiler | 49 | no |  |  | 93.7 | [37 empty] | 68 | [42 empty] | 1 | https://www.bafa.de/SharedDocs/Downloads/DE/Energie/beg_biomasse_anlagenliste_automatischbeschickt.html
1159 | biomass | Biotech Energietechnik GmbH | PZ 65 RL | boiler | 64.9 | no |  |  | 93.4 | [37 empty] | 80 | [42 empty] | 14.1 | https://www.bafa.de/SharedDocs/Downloads/DE/Energie/beg_biomasse_anlagenliste_automatischbeschickt.html
1160 | biomass | Biotech Energietechnik GmbH | PZ 69 RL | boiler | 69 | no |  |  | 93.6 | [37 empty] | 77 | [42 empty] | 14 | https://www.bafa.de/SharedDocs/Downloads/DE/Energie/beg_biomasse_anlagenliste_automatischbeschickt.html
1161 | biomass | Biotech Energietechnik GmbH | PZ 8 RL | boiler | 13.5 | no |  |  | 93.6 | [37 empty] | 128.6 | [42 empty] | 2 | https://www.bafa.de/SharedDocs/Downloads/DE/Energie/beg_biomasse_anlagenliste_automatischbeschickt.html
1162 | biomass | Biotech Energietechnik GmbH | PZ 8 RL | boiler | 14.5 | no |  |  | 93.6 | [37 empty] | 128.6 | [42 empty] | 2 | https://www.bafa.de/SharedDocs/Downloads/DE/Energie/beg_biomasse_anlagenliste_automatischbeschickt.html
1163 | biomass | Biotech Energietechnik GmbH | PZ 80 RL | boiler | 80 | no |  |  | 94 | [37 empty] | 69 | [42 empty] | 13 | https://www.bafa.de/SharedDocs/Downloads/DE/Energie/beg_biomasse_anlagenliste_automatischbeschickt.html
1164 | biomass | Biotech Energietechnik GmbH | PZ 90 RL | boiler | 90 | no |  |  | 94.4 | [37 empty] | 62 | [42 empty] | 12 | https://www.bafa.de/SharedDocs/Downloads/DE/Energie/beg_biomasse_anlagenliste_automatischbeschickt.html
1165 | biomass | Biotech Energietechnik GmbH | PZ-Pro 28 | boiler | 28 | no |  |  | 91.1 | [37 empty] | 32 | [42 empty] | 13 | https://www.bafa.de/SharedDocs/Downloads/DE/Energie/beg_biomasse_anlagenliste_automatischbeschickt.html
1166 | biomass | Biotech Energietechnik GmbH | PZ-Pro 28 (MBW) | boiler | 28 | no |  |  | 91.1 | [37 empty] | 32 | [42 empty] | 13 | https://www.bafa.de/SharedDocs/Downloads/DE/Energie/beg_biomasse_anlagenliste_automatischbeschickt.html
1167 | biomass | Biotech Energietechnik GmbH | PZ-Pro 32 | boiler | 31.8 | no |  |  | 91.1 | [37 empty] | 32 | [42 empty] | 13 | https://www.bafa.de/SharedDocs/Downloads/DE/Energie/beg_biomasse_anlagenliste_automatischbeschickt.html
1168 | biomass | Biotech Energietechnik GmbH | PZ-Pro 32 (MBW) | boiler | 31.8 | no |  |  | 91.1 | [37 empty] | 32 | [42 empty] | 13 | https://www.bafa.de/SharedDocs/Downloads/DE/Energie/beg_biomasse_anlagenliste_automatischbeschickt.html
1169 | biomass | Biotech Energietechnik GmbH | PZ-Pro 35 | boiler | 34.9 | no |  |  | 91.1 | [37 empty] | 32 | [42 empty] | 13 | https://www.bafa.de/SharedDocs/Downloads/DE/Energie/beg_biomasse_anlagenliste_automatischbeschickt.html
1170 | biomass | Biotech Energietechnik GmbH | PZ-Pro 35 (MBW) | boiler | 34.9 | no |  |  | 91.1 | [37 empty] | 32 | [42 empty] | 13 | https://www.bafa.de/SharedDocs/Downloads/DE/Energie/beg_biomasse_anlagenliste_automatischbeschickt.html
1171 | biomass | Biotech Energietechnik GmbH | TLM MBW Pro 17,5 | boiler | 17.5 | no |  |  | 91.7 | [37 empty] | 21 | [42 empty] | 14 | https://www.bafa.de/SharedDocs/Downloads/DE/Energie/beg_biomasse_anlagenliste_automatischbeschickt.html
1172 | biomass | Biotech Energietechnik GmbH | TLM MBW Pro 19 | boiler | 19 | no |  |  | 91.7 | [37 empty] | 21 | [42 empty] | 14 | https://www.bafa.de/SharedDocs/Downloads/DE/Energie/beg_biomasse_anlagenliste_automatischbeschickt.html
1173 | biomass | Biotech Energietechnik GmbH | TLM Pro 17,5 | boiler | 17.5 | no |  |  | 91.7 | [37 empty] | 21 | [42 empty] | 14 | https://www.bafa.de/SharedDocs/Downloads/DE/Energie/beg_biomasse_anlagenliste_automatischbeschickt.html
1174 | biomass | Biotech Energietechnik GmbH | TLM Pro 17,5 mit Partikelabscheider OekoTube | boiler | 17.5 | no |  |  | 91.7 | [37 empty] | 21 | [42 empty] | 0.2 | https://www.bafa.de/SharedDocs/Downloads/DE/Energie/beg_biomasse_anlagenliste_automatischbeschickt.html
1175 | biomass | Biotech Energietechnik GmbH | TLM Pro 19 | boiler | 19 | no |  |  | 91.7 | [37 empty] | 21 | [42 empty] | 14 | https://www.bafa.de/SharedDocs/Downloads/DE/Energie/beg_biomasse_anlagenliste_automatischbeschickt.html
1176 | biomass | BioTherm | SP 15 | boiler | 14.9 | no |  |  | 92 | [37 empty] | 96 | [42 empty] | 12 | https://www.bafa.de/SharedDocs/Downloads/DE/Energie/beg_biomasse_anlagenliste_automatischbeschickt.html
1177 | biomass | BioTherm | SP 25 | boiler | 23 | no |  |  | 92.2 | [37 empty] | 110 | [42 empty] | 14 | https://www.bafa.de/SharedDocs/Downloads/DE/Energie/beg_biomasse_anlagenliste_automatischbeschickt.html
1178 | biomass | BLAZE HARMONY s.r.o. | BLAZE COMFORT COMBI 15 | boiler | 15 | no |  |  | 94.2 | [37 empty] | 46 | [42 empty] | 10 | https://www.bafa.de/SharedDocs/Downloads/DE/Energie/beg_biomasse_anlagenliste_automatischbeschickt.html
1179 | biomass | BLAZE HARMONY s.r.o. | BLAZE COMFORT COMBI 20 | boiler | 20 | no |  |  | 94.2 | [37 empty] | 46 | [42 empty] | 12 | https://www.bafa.de/SharedDocs/Downloads/DE/Energie/beg_biomasse_anlagenliste_automatischbeschickt.html
1180 | biomass | BLAZE HARMONY s.r.o. | BLAZE COMFORT COMBI 25 | boiler | 20 | no |  |  | 94.2 | [37 empty] | 46 | [42 empty] | 12 | https://www.bafa.de/SharedDocs/Downloads/DE/Energie/beg_biomasse_anlagenliste_automatischbeschickt.html
1181 | biomass | BLAZE HARMONY s.r.o. | BLAZE COMFORT COMBI 30 | boiler | 20 | no |  |  | 94.2 | [37 empty] | 46 | [42 empty] | 12 | https://www.bafa.de/SharedDocs/Downloads/DE/Energie/beg_biomasse_anlagenliste_automatischbeschickt.html
1182 | biomass | BLAZE HARMONY s.r.o. | BLAZE GREEN 17 | boiler | 18 | no |  |  | 91 | [37 empty] | 22 | [42 empty] | 13 | https://www.bafa.de/SharedDocs/Downloads/DE/Energie/beg_biomasse_anlagenliste_automatischbeschickt.html
1183 | biomass | BLAZE HARMONY s.r.o. | BLAZE GREEN 24 | boiler | 26 | no |  |  | 92 | [37 empty] | 19 | [42 empty] | 14 | https://www.bafa.de/SharedDocs/Downloads/DE/Energie/beg_biomasse_anlagenliste_automatischbeschickt.html
1184 | biomass | BLAZE HARMONY s.r.o. | Hybrid BIOMASS 13 LAMBDA | boiler | 14 | no |  |  | 92.4 | [37 empty] | 25 | [42 empty] | 14 | https://www.bafa.de/SharedDocs/Downloads/DE/Energie/beg_biomasse_anlagenliste_automatischbeschickt.html
1185 | biomass | BLAZE HARMONY s.r.o. | Hybrid BIOMASS 18 LAMBDA | boiler | 18 | no |  |  | 92.4 | [37 empty] | 29.2 | [42 empty] | 13 | https://www.bafa.de/SharedDocs/Downloads/DE/Energie/beg_biomasse_anlagenliste_automatischbeschickt.html
1186 | biomass | BLAZE HARMONY s.r.o. | Hybrid BIOMASS 25 LAMBDA | boiler | 25 | no |  |  | 92.4 | [37 empty] | 32 | [42 empty] | 12 | https://www.bafa.de/SharedDocs/Downloads/DE/Energie/beg_biomasse_anlagenliste_automatischbeschickt.html
1187 | biomass | BLAZE HARMONY s.r.o. | Hybrid BIOMASS 33 LAMBDA | boiler | 20 | no |  |  | 92.4 | [37 empty] | 32 | [42 empty] | 13 | https://www.bafa.de/SharedDocs/Downloads/DE/Energie/beg_biomasse_anlagenliste_automatischbeschickt.html
1188 | biomass | BLAZE HARMONY s.r.o. | Rotary PELL COMPACT 15 | boiler | 14.5 | no |  |  | 94.6 | [37 empty] | 71 | [42 empty] | 7 | https://www.bafa.de/SharedDocs/Downloads/DE/Energie/beg_biomasse_anlagenliste_automatischbeschickt.html
1189 | biomass | BLAZE HARMONY s.r.o. | Rotary PELL COMPACT 20 | boiler | 20 | no |  |  | 94.5 | [37 empty] | 60.4 | [42 empty] | 8 | https://www.bafa.de/SharedDocs/Downloads/DE/Energie/beg_biomasse_anlagenliste_automatischbeschickt.html
1190 | biomass | BLAZE HARMONY s.r.o. | Rotary PELL COMPACT 25 | boiler | 25 | no |  |  | 94.4 | [37 empty] | 50.9 | [42 empty] | 9.4 | https://www.bafa.de/SharedDocs/Downloads/DE/Energie/beg_biomasse_anlagenliste_automatischbeschickt.html
1191 | biomass | BLAZE HARMONY s.r.o. | Rotary PELL COMPACT 30 | boiler | 29 | no |  |  | 94.3 | [37 empty] | 43 | [42 empty] | 10 | https://www.bafa.de/SharedDocs/Downloads/DE/Energie/beg_biomasse_anlagenliste_automatischbeschickt.html
1192 | biomass | BLAZE HARMONY s.r.o. | Rotary PELL Premium 19 | boiler | 18 | no |  |  | 93.8 | [37 empty] | 25 | [42 empty] | 8 | https://www.bafa.de/SharedDocs/Downloads/DE/Energie/beg_biomasse_anlagenliste_automatischbeschickt.html
1193 | biomass | BLAZE HARMONY s.r.o. | Rotary PELL Premium 24 | boiler | 24 | no |  |  | 93.9 | [37 empty] | 37 | [42 empty] | 10 | https://www.bafa.de/SharedDocs/Downloads/DE/Energie/beg_biomasse_anlagenliste_automatischbeschickt.html
1194 | biomass | BLAZE HARMONY s.r.o. | Rotary PELL Premium 29 | boiler | 29 | no |  |  | 94 | [37 empty] | 53 | [42 empty] | 13 | https://www.bafa.de/SharedDocs/Downloads/DE/Energie/beg_biomasse_anlagenliste_automatischbeschickt.html
1195 | biomass | BLAZE HARMONY s.r.o. | Rotary PELL Premium 33 | boiler | 33 | no |  |  | 94.1 | [37 empty] | 63 | [42 empty] | 14 | https://www.bafa.de/SharedDocs/Downloads/DE/Energie/beg_biomasse_anlagenliste_automatischbeschickt.html
1196 | biomass | BMHT | BIOCOMFORT 15 | boiler | 14.9 | no |  |  | 93.3 | [37 empty] | 125 | [42 empty] | 10 | https://www.bafa.de/SharedDocs/Downloads/DE/Energie/beg_biomasse_anlagenliste_automatischbeschickt.html
1197 | biomass | BMHT | BMHT/DOR | boiler | 16.6 | no |  |  | 90.3 | [37 empty] | 121 | [42 empty] | 15 | https://www.bafa.de/SharedDocs/Downloads/DE/Energie/beg_biomasse_anlagenliste_automatischbeschickt.html
1198 | biomass | Börger-Energie | Pell-sys-10 kW | boiler | 10 | no |  |  | 92.5 | [37 empty] | 37 | [42 empty] | 13 | https://www.bafa.de/SharedDocs/Downloads/DE/Energie/beg_biomasse_anlagenliste_automatischbeschickt.html
1199 | biomass | Börger-Energie | Pell-sys-20 kW | boiler | 20 | no |  |  | 92.5 | [37 empty] | 33 | [42 empty] | 11 | https://www.bafa.de/SharedDocs/Downloads/DE/Energie/beg_biomasse_anlagenliste_automatischbeschickt.html
1200 | biomass | Bösch GmbH & Co KG | Pyropell PPX 25 | boiler | 25 | no |  |  | 92.1 | [37 empty] | 116 | [42 empty] | 15 | https://www.bafa.de/SharedDocs/Downloads/DE/Energie/beg_biomasse_anlagenliste_automatischbeschickt.html
1201 | biomass | BPH BIOLOGIC | BIOLOGIC C15 | boiler | 17.1 | no |  |  | 93.8 | [37 empty] | 40.5 | [42 empty] | 12.6 | https://www.bafa.de/SharedDocs/Downloads/DE/Energie/beg_biomasse_anlagenliste_automatischbeschickt.html
1202 | biomass | BPH BIOLOGIC | BIOLOGIC 27 C5 | boiler | 33.5 | no |  |  | 91.9 | [37 empty] | 9.1 | [42 empty] | 14.3 | https://www.bafa.de/SharedDocs/Downloads/DE/Energie/beg_biomasse_anlagenliste_automatischbeschickt.html
1203 | biomass | BPH BIOLOGIC | BIOLOGIC 27 E | boiler | 33.5 | no |  |  | 91.9 | [37 empty] | 9.1 | [42 empty] | 14.3 | https://www.bafa.de/SharedDocs/Downloads/DE/Energie/beg_biomasse_anlagenliste_automatischbeschickt.html
1204 | biomass | BPH BIOLOGIC | BIOLOGIC 33 | boiler | 33.5 | no |  |  | 91.9 | [37 empty] | 9.1 | [42 empty] | 14.3 | https://www.bafa.de/SharedDocs/Downloads/DE/Energie/beg_biomasse_anlagenliste_automatischbeschickt.html
1205 | biomass | Brötje | NovoPellet SPK 14 | boiler | 14.7 | no |  |  | 93.9 | [37 empty] | 33 | [42 empty] | 10 | https://www.bafa.de/SharedDocs/Downloads/DE/Energie/beg_biomasse_anlagenliste_automatischbeschickt.html
1206 | biomass | Brötje | NovoPellet SPK 24B | boiler | 24 | no |  |  | 92.4 | [37 empty] | 27 | [42 empty] | 9 | https://www.bafa.de/SharedDocs/Downloads/DE/Energie/beg_biomasse_anlagenliste_automatischbeschickt.html
1207 | biomass | Brötje | NovoPellet SPK 28 | boiler | 28 | no |  |  | 94.1 | [37 empty] | 43 | [42 empty] | 10 | https://www.bafa.de/SharedDocs/Downloads/DE/Energie/beg_biomasse_anlagenliste_automatischbeschickt.html
1208 | biomass | Brunner | BPH 4/15 | boiler | 15 | no |  |  | 91.9 | [37 empty] | 2 | [42 empty] | 10 | https://www.bafa.de/SharedDocs/Downloads/DE/Energie/beg_biomasse_anlagenliste_automatischbeschickt.html
1209 | biomass | Brunner | BPH 4/17 (Brennwertkessel) | boiler | 17.2 | no |  |  | 105.5 | [37 empty] | 16 | [42 empty] | 6 | https://www.bafa.de/SharedDocs/Downloads/DE/Energie/beg_biomasse_anlagenliste_automatischbeschickt.html
1210 | biomass | Brunner | BPH 7/24 | boiler | 24 | no |  |  | 93.3 | [37 empty] | 8 | [42 empty] | 8 | https://www.bafa.de/SharedDocs/Downloads/DE/Energie/beg_biomasse_anlagenliste_automatischbeschickt.html
1211 | biomass | Brunner | BPH 7/25 (Brennwertkessel) | boiler | 25 | no |  |  | 105.4 | [37 empty] | 16 | [42 empty] | 7 | https://www.bafa.de/SharedDocs/Downloads/DE/Energie/beg_biomasse_anlagenliste_automatischbeschickt.html
1212 | biomass | Brunner | BPH 9/30 | boiler | 30 | no |  |  | 94.2 | [37 empty] | 12 | [42 empty] | 6 | https://www.bafa.de/SharedDocs/Downloads/DE/Energie/beg_biomasse_anlagenliste_automatischbeschickt.html
1213 | biomass | Brunner | BPH 9/32 (Brennwertkessel) | boiler | 32 | no |  |  | 105.4 | [37 empty] | 15 | [42 empty] | 7 | https://www.bafa.de/SharedDocs/Downloads/DE/Energie/beg_biomasse_anlagenliste_automatischbeschickt.html
1214 | biomass | Brunner | HKD 2.2XL SK mit Pelletmodul | boiler | 13.9 | no |  |  | 93.1 | [37 empty] | 83 | pellet stove | [41 empty] | 13 | https://www.bafa.de/SharedDocs/Downloads/DE/Energie/beg_biomasse_anlagenliste_automatischbeschickt.html
1215 | biomass | Brunner | Kompaktkessel B4("N") mit Pelletmodul | boiler | 15.2 | no |  |  | 94.4 | [37 empty] | 109 | pellet stove | [41 empty] | 12 | https://www.bafa.de/SharedDocs/Downloads/DE/Energie/beg_biomasse_anlagenliste_automatischbeschickt.html
1216 | biomass | Brunner | Pelletikum (20 kW) | boiler | 20 | no |  |  | 92.8 | [37 empty] | 1.3 | [42 empty] | 4.7 | https://www.bafa.de/SharedDocs/Downloads/DE/Energie/beg_biomasse_anlagenliste_automatischbeschickt.html
1217 | biomass | Brunner | Pelletikum (25 kW) | boiler | 25 | no |  |  | 92.5 | [37 empty] | 1.6 | [42 empty] | 4.4 | https://www.bafa.de/SharedDocs/Downloads/DE/Energie/beg_biomasse_anlagenliste_automatischbeschickt.html
1218 | biomass | Brunner | Pelletikum (30 kW) | boiler | 30 | no |  |  | 92.1 | [37 empty] | 2 | [42 empty] | 4 | https://www.bafa.de/SharedDocs/Downloads/DE/Energie/beg_biomasse_anlagenliste_automatischbeschickt.html
1219 | biomass | Brunner | Pelletikus (40 kW) | boiler | 40 | no |  |  | 92.8 | [37 empty] | 1.5 | [42 empty] | 4 | https://www.bafa.de/SharedDocs/Downloads/DE/Energie/beg_biomasse_anlagenliste_automatischbeschickt.html
1220 | biomass | Brunner | Pelletikus (50 kW) | boiler | 50 | no |  |  | 93.5 | [37 empty] | 1 | [42 empty] | 4 | https://www.bafa.de/SharedDocs/Downloads/DE/Energie/beg_biomasse_anlagenliste_automatischbeschickt.html
1221 | biomass | Brunner | Pelletini (12 kW) | boiler | 12 | no |  |  | 93.3 | [37 empty] | 2 | [42 empty] | 2 | https://www.bafa.de/SharedDocs/Downloads/DE/Energie/beg_biomasse_anlagenliste_automatischbeschickt.html
1222 | biomass | Brunner | Pelletini (15 kW) | boiler | 15 | no |  |  | 93.2 | [37 empty] | 1 | [42 empty] | 5 | https://www.bafa.de/SharedDocs/Downloads/DE/Energie/beg_biomasse_anlagenliste_automatischbeschickt.html
1223 | biomass | Bruns (Gebr. Bruns GmbH) | Single E 25 (21,3kW) | boiler | 21.3 | no |  |  | 90.4 | [37 empty] | 73 | [42 empty] | 15 | https://www.bafa.de/SharedDocs/Downloads/DE/Energie/beg_biomasse_anlagenliste_automatischbeschickt.html
1224 | biomass | BSH GmbH & Co. KG | BSH Phoenix 16 | boiler | 15.4 | no |  |  | 93.1 | [37 empty] | 85 | [42 empty] | 14 | https://www.bafa.de/SharedDocs/Downloads/DE/Energie/beg_biomasse_anlagenliste_automatischbeschickt.html
1225 | biomass | BSH GmbH & Co. KG | BSH Phoenix 30 | boiler | 25 | no |  |  | 92.2 | [37 empty] | 44 | [42 empty] | 13 | https://www.bafa.de/SharedDocs/Downloads/DE/Energie/beg_biomasse_anlagenliste_automatischbeschickt.html
1226 | biomass | BTI KIPI | PELLATRON 15 | boiler | 15 | no |  |  | 91.9 | [37 empty] | 73 | [42 empty] | 11 | https://www.bafa.de/SharedDocs/Downloads/DE/Energie/beg_biomasse_anlagenliste_automatischbeschickt.html
1227 | biomass | BTI KIPI | PELLATRON 20 | boiler | 20 | no |  |  | 91.6 | [37 empty] | 55 | [42 empty] | 10 | https://www.bafa.de/SharedDocs/Downloads/DE/Energie/beg_biomasse_anlagenliste_automatischbeschickt.html
1228 | biomass | BTI KIPI | PELLATRON 25 | boiler | 25 | no |  |  | 92.5 | [37 empty] | 71 | [42 empty] | 12 | https://www.bafa.de/SharedDocs/Downloads/DE/Energie/beg_biomasse_anlagenliste_automatischbeschickt.html
1229 | biomass | BTI KIPI | PELLATRON 30 | boiler | 25 | no |  |  | 93.3 | [37 empty] | 85 | [42 empty] | 13 | https://www.bafa.de/SharedDocs/Downloads/DE/Energie/beg_biomasse_anlagenliste_automatischbeschickt.html
1230 | biomass | Buderus | Logano SH 25 | boiler | 25 | no |  |  | 93.8 | [37 empty] | 10 | [42 empty] | 7 | https://www.bafa.de/SharedDocs/Downloads/DE/Energie/beg_biomasse_anlagenliste_automatischbeschickt.html
1231 | biomass | Buderus | Logano SH 35 | boiler | 35 | no |  |  | 93.4 | [37 empty] | 15.7 | [42 empty] | 9.9 | https://www.bafa.de/SharedDocs/Downloads/DE/Energie/beg_biomasse_anlagenliste_automatischbeschickt.html
1232 | biomass | Buderus | Logano SP 261-100 kW | boiler | 99.9 | no |  |  | 94.8 | [37 empty] | 54 | [42 empty] | 11 | https://www.bafa.de/SharedDocs/Downloads/DE/Energie/beg_biomasse_anlagenliste_automatischbeschickt.html
1233 | biomass | Buderus | Logano SP 261-15 kW | boiler | 14.5 | no |  |  | 93.6 | [37 empty] | 128.6 | [42 empty] | 2 | https://www.bafa.de/SharedDocs/Downloads/DE/Energie/beg_biomasse_anlagenliste_automatischbeschickt.html
1234 | biomass | Buderus | Logano SP 261-25 kW | boiler | 25 | no |  |  | 94.2 | [37 empty] | 13.1 | [42 empty] | 8 | https://www.bafa.de/SharedDocs/Downloads/DE/Energie/beg_biomasse_anlagenliste_automatischbeschickt.html
1235 | biomass | Buderus | Logano SP 261-32 kW | boiler | 32.2 | no |  |  | 92.4 | [37 empty] | 61.9 | [42 empty] | 8.5 | https://www.bafa.de/SharedDocs/Downloads/DE/Energie/beg_biomasse_anlagenliste_automatischbeschickt.html
1236 | biomass | Buderus | Logano SP 261-35 kW | boiler | 35 | no |  |  | 92.4 | [37 empty] | 61.9 | [42 empty] | 8.5 | https://www.bafa.de/SharedDocs/Downloads/DE/Energie/beg_biomasse_anlagenliste_automatischbeschickt.html
1237 | biomass | Buderus | Logano SP 261-65 kW | boiler | 64.9 | no |  |  | 93.4 | [37 empty] | 80 | [42 empty] | 14.1 | https://www.bafa.de/SharedDocs/Downloads/DE/Energie/beg_biomasse_anlagenliste_automatischbeschickt.html
1238 | biomass | Buderus | Logastyle Lamina Wasser | boiler | 9.3 | no |  |  | 95.3 | [37 empty] | 19.2 | pellet stove | [41 empty] | 3 | https://www.bafa.de/SharedDocs/Downloads/DE/Energie/beg_biomasse_anlagenliste_automatischbeschickt.html
1239 | biomass | Buderus | SP 241K 20 | boiler | 14.9 | no |  |  | 90.8 | [37 empty] | 1 | [42 empty] | 12 | https://www.bafa.de/SharedDocs/Downloads/DE/Energie/beg_biomasse_anlagenliste_automatischbeschickt.html
1240 | biomass | Bulg Frank Topnik GmbH / Bulg Ltd. | Bulg Duni Perfekt - P (30,7 kW) | boiler | 30.7 | no |  |  | 91.4 | [37 empty] | 113 | [42 empty] | 15 | https://www.bafa.de/SharedDocs/Downloads/DE/Energie/beg_biomasse_anlagenliste_automatischbeschickt.html
1241 | biomass | Bulg Frank Topnik GmbH / Bulg Ltd. | Bulg Duni Plus Perfekt - P (30,7 kW) | boiler | 30.7 | no |  |  | 91.4 | [37 empty] | 113 | [42 empty] | 15 | https://www.bafa.de/SharedDocs/Downloads/DE/Energie/beg_biomasse_anlagenliste_automatischbeschickt.html
1242 | biomass | Bulg Frank Topnik GmbH / Bulg Ltd. | Bulg Duni Plus Tower - P (30,7 kW) | boiler | 30.7 | no |  |  | 91.4 | [37 empty] | 113 | [42 empty] | 15 | https://www.bafa.de/SharedDocs/Downloads/DE/Energie/beg_biomasse_anlagenliste_automatischbeschickt.html
1243 | biomass | Bulg Frank Topnik GmbH / Bulg Ltd. | Bulg Duni Tower - P (30,7 kW) | boiler | 30.7 | no |  |  | 91.4 | [37 empty] | 113 | [42 empty] | 15 | https://www.bafa.de/SharedDocs/Downloads/DE/Energie/beg_biomasse_anlagenliste_automatischbeschickt.html
1244 | biomass | Burg - solare Spitzentechnologie | BURG ECOMASTER PRO 16 automatic | boiler | 13.4 | no |  |  | 93.4 | [37 empty] | 37 | [42 empty] | 10 | https://www.bafa.de/SharedDocs/Downloads/DE/Energie/beg_biomasse_anlagenliste_automatischbeschickt.html
1245 | biomass | Burg - solare Spitzentechnologie | BURG ECOMASTER PRO 30 automatic | boiler | 23.7 | no |  |  | 94.7 | [37 empty] | 95 | [42 empty] | 10 | https://www.bafa.de/SharedDocs/Downloads/DE/Energie/beg_biomasse_anlagenliste_automatischbeschickt.html
1246 | biomass | CADEL s.r.I. (MCZ) | AQUOS 24 | boiler | 24.9 | no |  |  | 91.7 | [37 empty] | 96.3 | pellet stove | [41 empty] | 7.2 | https://www.bafa.de/SharedDocs/Downloads/DE/Energie/beg_biomasse_anlagenliste_automatischbeschickt.html
1247 | biomass | CADEL s.r.I. (MCZ) | Ibis 11 | boiler | 11.6 | no |  |  | 91.5 | [37 empty] | 134 | pellet stove | [41 empty] | 11 | https://www.bafa.de/SharedDocs/Downloads/DE/Energie/beg_biomasse_anlagenliste_automatischbeschickt.html
1248 | biomass | CADEL s.r.I. (MCZ) | Ibis 15 | boiler | 15.4 | no |  |  | 92.1 | [37 empty] | 139 | pellet stove | [41 empty] | 1.5 | https://www.bafa.de/SharedDocs/Downloads/DE/Energie/beg_biomasse_anlagenliste_automatischbeschickt.html
1249 | biomass | CADEL s.r.I. (MCZ) | Ibis 22 | boiler | 21 | no |  |  | 92.5 | [37 empty] | 158 | pellet stove | [41 empty] | 1.7 | https://www.bafa.de/SharedDocs/Downloads/DE/Energie/beg_biomasse_anlagenliste_automatischbeschickt.html
1250 | biomass | Calimax Energietechnik GmbH | PWS 0601-A | boiler | 6 | no |  |  | 96.4 | [37 empty] | 15 | pellet stove | [41 empty] | 9 | https://www.bafa.de/SharedDocs/Downloads/DE/Energie/beg_biomasse_anlagenliste_automatischbeschickt.html
1251 | biomass | Calimax Energietechnik GmbH | PWS 1201-A (Twist 12) | boiler | 12 | no |  |  | 94.9 | [37 empty] | 5 | pellet stove | [41 empty] | 11 | https://www.bafa.de/SharedDocs/Downloads/DE/Energie/beg_biomasse_anlagenliste_automatischbeschickt.html
1252 | biomass | Caminetti Montegrappa sri | Aktiv 18 | boiler | 18 | no |  |  | 92.2 | [37 empty] | 55.8 | [42 empty] | 12.6 | https://www.bafa.de/SharedDocs/Downloads/DE/Energie/beg_biomasse_anlagenliste_automatischbeschickt.html
1253 | biomass | Caminetti Montegrappa sri | Aktiv 23 | boiler | 21.8 | no |  |  | 93.6 | [37 empty] | 22.4 | [42 empty] | 11.1 | https://www.bafa.de/SharedDocs/Downloads/DE/Energie/beg_biomasse_anlagenliste_automatischbeschickt.html
1254 | biomass | Caminetti Montegrappa sri | AQ 12 (ATOLLO) | boiler | 12.5 | no |  |  | 96.5 | [37 empty] | 29 | pellet stove | [41 empty] | 5 | https://www.bafa.de/SharedDocs/Downloads/DE/Energie/beg_biomasse_anlagenliste_automatischbeschickt.html
1255 | biomass | Caminetti Montegrappa sri | AQ 12 (ISOLA) | boiler | 12.5 | no |  |  | 96.5 | [37 empty] | 29 | pellet stove | [41 empty] | 5 | https://www.bafa.de/SharedDocs/Downloads/DE/Energie/beg_biomasse_anlagenliste_automatischbeschickt.html
1256 | biomass | Caminetti Montegrappa sri | AQ 15 (ATOLLO) | boiler | 15.5 | no |  |  | 96.5 | [37 empty] | 39 | pellet stove | [41 empty] | 4 | https://www.bafa.de/SharedDocs/Downloads/DE/Energie/beg_biomasse_anlagenliste_automatischbeschickt.html
1257 | biomass | Caminetti Montegrappa sri | AQ 15 (ISOLA) | boiler | 15.5 | no |  |  | 96.5 | [37 empty] | 39 | pellet stove | [41 empty] | 4 | https://www.bafa.de/SharedDocs/Downloads/DE/Energie/beg_biomasse_anlagenliste_automatischbeschickt.html
1258 | biomass | Caminetti Montegrappa sri | AQ 18 (ATOLLO) | boiler | 18.5 | no |  |  | 96 | [37 empty] | 185 | pellet stove | [41 empty] | 4 | https://www.bafa.de/SharedDocs/Downloads/DE/Energie/beg_biomasse_anlagenliste_automatischbeschickt.html
1259 | biomass | Caminetti Montegrappa sri | AQ 18 (ISOLA) | boiler | 18.5 | no |  |  | 96 | [37 empty] | 185 | pellet stove | [41 empty] | 4 | https://www.bafa.de/SharedDocs/Downloads/DE/Energie/beg_biomasse_anlagenliste_automatischbeschickt.html
1260 | biomass | Caminetti Montegrappa sri | AQ 21 (Atollo) | boiler | 20.5 | no |  |  | 94.5 | [37 empty] | 40 | pellet stove | [41 empty] | 6 | https://www.bafa.de/SharedDocs/Downloads/DE/Energie/beg_biomasse_anlagenliste_automatischbeschickt.html
1261 | biomass | Caminetti Montegrappa sri | AQ 21 (Isola) | boiler | 20.5 | no |  |  | 94.5 | [37 empty] | 40 | pellet stove | [41 empty] | 6 | https://www.bafa.de/SharedDocs/Downloads/DE/Energie/beg_biomasse_anlagenliste_automatischbeschickt.html
1262 | biomass | Caminetti Montegrappa sri | AQ 27 (Atollo) | boiler | 26.5 | no |  |  | 93 | [37 empty] | 40 | pellet stove | [41 empty] | 9 | https://www.bafa.de/SharedDocs/Downloads/DE/Energie/beg_biomasse_anlagenliste_automatischbeschickt.html
1263 | biomass | Caminetti Montegrappa sri | AQ 27 (Isola) | boiler | 26.5 | no |  |  | 93 | [37 empty] | 40 | pellet stove | [41 empty] | 9 | https://www.bafa.de/SharedDocs/Downloads/DE/Energie/beg_biomasse_anlagenliste_automatischbeschickt.html
1264 | biomass | Caminetti Montegrappa sri | AQ 32 (Atollo) | boiler | 31.5 | no |  |  | 91.5 | [37 empty] | 62 | pellet stove | [41 empty] | 11 | https://www.bafa.de/SharedDocs/Downloads/DE/Energie/beg_biomasse_anlagenliste_automatischbeschickt.html
1265 | biomass | Caminetti Montegrappa sri | AQ 32 (Isola) | boiler | 31.5 | no |  |  | 91.5 | [37 empty] | 62 | pellet stove | [41 empty] | 11 | https://www.bafa.de/SharedDocs/Downloads/DE/Energie/beg_biomasse_anlagenliste_automatischbeschickt.html
1266 | biomass | Caminetti Montegrappa sri | INSIDE W12 | boiler | 12 | no |  |  | 92.5 | [37 empty] | 87 | pellet stove | [41 empty] | 11 | https://www.bafa.de/SharedDocs/Downloads/DE/Energie/beg_biomasse_anlagenliste_automatischbeschickt.html
1267 | biomass | Caminetti Montegrappa sri | INSIDE W9 | boiler | 9 | no |  |  | 93 | [37 empty] | 119 | pellet stove | [41 empty] | 11 | https://www.bafa.de/SharedDocs/Downloads/DE/Energie/beg_biomasse_anlagenliste_automatischbeschickt.html
1268 | biomass | Caminetti Montegrappa sri | LW12 | boiler | 12 | no |  |  | 92.5 | [37 empty] | 87 | pellet stove | [41 empty] | 11 | https://www.bafa.de/SharedDocs/Downloads/DE/Energie/beg_biomasse_anlagenliste_automatischbeschickt.html
1269 | biomass | Caminetti Montegrappa sri | LW9 | boiler | 9 | no |  |  | 93 | [37 empty] | 119 | pellet stove | [41 empty] | 11 | https://www.bafa.de/SharedDocs/Downloads/DE/Energie/beg_biomasse_anlagenliste_automatischbeschickt.html
1270 | biomass | Caminetti Montegrappa sri | MB Pellet W23 | boiler | 23 | no |  |  | 92 | [37 empty] | 67 | pellet stove | [41 empty] | 10 | https://www.bafa.de/SharedDocs/Downloads/DE/Energie/beg_biomasse_anlagenliste_automatischbeschickt.html
1271 | biomass | Caminetti Montegrappa sri | MB Pellet W27 | boiler | 27 | no |  |  | 92.4 | [37 empty] | 40 | pellet stove | [41 empty] | 8 | https://www.bafa.de/SharedDocs/Downloads/DE/Energie/beg_biomasse_anlagenliste_automatischbeschickt.html
1272 | biomass | Caminetti Montegrappa sri | MB Pellet W30 | boiler | 31 | no |  |  | 91.6 | [37 empty] | 42 | pellet stove | [41 empty] | 8 | https://www.bafa.de/SharedDocs/Downloads/DE/Energie/beg_biomasse_anlagenliste_automatischbeschickt.html
1273 | biomass | Camino Design Samoukatsidis Bros. | PelleTech Multi Auto 18-35 | boiler | 35 | no |  |  | 93.7 | [37 empty] | 19 | [42 empty] | 6.9 | https://www.bafa.de/SharedDocs/Downloads/DE/Energie/beg_biomasse_anlagenliste_automatischbeschickt.html
1274 | biomass | Capito | CC Yukon PWK 14 | boiler | 14 | no |  |  | 93.4 | [37 empty] | 94 | [42 empty] | 8 | https://www.bafa.de/SharedDocs/Downloads/DE/Energie/beg_biomasse_anlagenliste_automatischbeschickt.html
1275 | biomass | Capito | CC Yukon PWK 20 | boiler | 21 | no |  |  | 93.7 | [37 empty] | 73 | [42 empty] | 10 | https://www.bafa.de/SharedDocs/Downloads/DE/Energie/beg_biomasse_anlagenliste_automatischbeschickt.html
1276 | biomass | Capito | CC Yukon PWK 30 | boiler | 30 | no |  |  | 92 | [37 empty] | 67 | [42 empty] | 2.6 | https://www.bafa.de/SharedDocs/Downloads/DE/Energie/beg_biomasse_anlagenliste_automatischbeschickt.html
1277 | biomass | Capito | CC Yukon PW23 Keramik | boiler | 23.7 | no |  |  | 95.3 | [37 empty] | 147.8 | pellet stove | [41 empty] | 7.2 | https://www.bafa.de/SharedDocs/Downloads/DE/Energie/beg_biomasse_anlagenliste_automatischbeschickt.html
1278 | biomass | Capito | CC Yukon PW23 Stahlblech | boiler | 23.7 | no |  |  | 95.3 | [37 empty] | 147.8 | pellet stove | [41 empty] | 7.2 | https://www.bafa.de/SharedDocs/Downloads/DE/Energie/beg_biomasse_anlagenliste_automatischbeschickt.html
1279 | biomass | Capito | S-CC 480 PP | boiler | 16.7 | no |  |  | 91.1 | [37 empty] | 48.1 | [42 empty] | 14.4 | https://www.bafa.de/SharedDocs/Downloads/DE/Energie/beg_biomasse_anlagenliste_automatischbeschickt.html
1280 | biomass | Capito | S-CC 600 PP | boiler | 16.7 | no |  |  | 91.1 | [37 empty] | 48.1 | [42 empty] | 14.4 | https://www.bafa.de/SharedDocs/Downloads/DE/Energie/beg_biomasse_anlagenliste_automatischbeschickt.html
1281 | biomass | Centrometal GmbH | BioTec Plus 25 | boiler | 25 | no |  |  | 91 | [37 empty] | 63 | [42 empty] | 13 | https://www.bafa.de/SharedDocs/Downloads/DE/Energie/beg_biomasse_anlagenliste_automatischbeschickt.html
1282 | biomass | Centrometal GmbH | BioTec Plus 31 | boiler | 31 | no |  |  | 90.5 | [37 empty] | 62 | [42 empty] | 13 | https://www.bafa.de/SharedDocs/Downloads/DE/Energie/beg_biomasse_anlagenliste_automatischbeschickt.html
1283 | biomass | Centrometal GmbH | BioTec Plus 35 | boiler | 35 | no |  |  | 90.5 | [37 empty] | 62 | [42 empty] | 13 | https://www.bafa.de/SharedDocs/Downloads/DE/Energie/beg_biomasse_anlagenliste_automatischbeschickt.html
1284 | biomass | Centrometal GmbH | BioTec Plus 45 | boiler | 45 | no |  |  | 90.6 | [37 empty] | 60 | [42 empty] | 13 | https://www.bafa.de/SharedDocs/Downloads/DE/Energie/beg_biomasse_anlagenliste_automatischbeschickt.html
1285 | biomass | Centrometal GmbH | Centrometa Centropelet ZV 16 | boiler | 17 | no |  |  | 95 | [37 empty] | 55 | pellet stove | [41 empty] | 12 | https://www.bafa.de/SharedDocs/Downloads/DE/Energie/beg_biomasse_anlagenliste_automatischbeschickt.html
1286 | biomass | Centrometal GmbH | Centrometa Centropelet ZV 20 | boiler | 18.2 | no |  |  | 95.7 | [37 empty] | 54.9 | pellet stove | [41 empty] | 8.9 | https://www.bafa.de/SharedDocs/Downloads/DE/Energie/beg_biomasse_anlagenliste_automatischbeschickt.html
1287 | biomass | Centrometal GmbH | Centrometa Centropelet ZV 24 | boiler | 22 | no |  |  | 95 | [37 empty] | 55.9 | pellet stove | [41 empty] | 8.5 | https://www.bafa.de/SharedDocs/Downloads/DE/Energie/beg_biomasse_anlagenliste_automatischbeschickt.html
1288 | biomass | Centrometal GmbH | Centrometa Centropelet ZV 28 | boiler | 25.9 | no |  |  | 94.6 | [37 empty] | 19.1 | pellet stove | [41 empty] | 10.8 | https://www.bafa.de/SharedDocs/Downloads/DE/Energie/beg_biomasse_anlagenliste_automatischbeschickt.html
1289 | biomass | Centrometal GmbH | Centrometa Centropelet ZVB16 AUTO-PA | boiler | 14.7 | no |  |  | 91 | [37 empty] | 28 | [42 empty] | 12 | https://www.bafa.de/SharedDocs/Downloads/DE/Energie/beg_biomasse_anlagenliste_automatischbeschickt.html
1290 | biomass | Centrometal GmbH | Centrometa Centropelet ZVB16 SERP | boiler | 14.7 | no |  |  | 91 | [37 empty] | 28 | [42 empty] | 12 | https://www.bafa.de/SharedDocs/Downloads/DE/Energie/beg_biomasse_anlagenliste_automatischbeschickt.html
1291 | biomass | Centrometal GmbH | Centrometa Centropelet ZVB20 AUTO-PA | boiler | 17.5 | no |  |  | 92.1 | [37 empty] | 14 | [42 empty] | 4.8 | https://www.bafa.de/SharedDocs/Downloads/DE/Energie/beg_biomasse_anlagenliste_automatischbeschickt.html
1292 | biomass | Centrometal GmbH | Centrometa Centropelet ZVB20 SERP | boiler | 17.5 | no |  |  | 92.1 | [37 empty] | 14 | [42 empty] | 4.8 | https://www.bafa.de/SharedDocs/Downloads/DE/Energie/beg_biomasse_anlagenliste_automatischbeschickt.html
1293 | biomass | Centrometal GmbH | Centrometa Centropelet ZVB24 SERP | boiler | 21.5 | no |  |  | 90.4 | [37 empty] | 19.4 | [42 empty] | 5.9 | https://www.bafa.de/SharedDocs/Downloads/DE/Energie/beg_biomasse_anlagenliste_automatischbeschickt.html
1294 | biomass | Centrometal GmbH | Centrometa Centropelet ZVB28 AUTO-PA | boiler | 24.5 | no |  |  | 90 | [37 empty] | 17.3 | [42 empty] | 9.3 | https://www.bafa.de/SharedDocs/Downloads/DE/Energie/beg_biomasse_anlagenliste_automatischbeschickt.html
1295 | biomass | Centrometal GmbH | Centrometa Centropelet ZVB28 SERP | boiler | 24.5 | no |  |  | 90 | [37 empty] | 17.3 | [42 empty] | 9.3 | https://www.bafa.de/SharedDocs/Downloads/DE/Energie/beg_biomasse_anlagenliste_automatischbeschickt.html
1296 | biomass | Centrometal GmbH | Centrometa Centropelet ZVB32 SERP | boiler | 29.1 | no |  |  | 91.6 | [37 empty] | 24 | [42 empty] | 10.1 | https://www.bafa.de/SharedDocs/Downloads/DE/Energie/beg_biomasse_anlagenliste_automatischbeschickt.html
1297 | biomass | Centrometal GmbH | EKO CK (B) P 20 + Cm Pelet-set 14 | boiler | 14 | no |  |  | 90.3 | [37 empty] | 40 | [42 empty] | 13 | https://www.bafa.de/SharedDocs/Downloads/DE/Energie/beg_biomasse_anlagenliste_automatischbeschickt.html
1298 | biomass | Centrometal GmbH | EKO CK (B) P 25 + Cm Pelet-set 35 | boiler | 20 | no |  |  | 91.6 | [37 empty] | 53 | [42 empty] | 14 | https://www.bafa.de/SharedDocs/Downloads/DE/Energie/beg_biomasse_anlagenliste_automatischbeschickt.html
1299 | biomass | Centrometal GmbH | EKO CK (B) P 30 + Cm Pelet-set 35 | boiler | 25 | no |  |  | 92.7 | [37 empty] | 64 | [42 empty] | 15 | https://www.bafa.de/SharedDocs/Downloads/DE/Energie/beg_biomasse_anlagenliste_automatischbeschickt.html
1300 | biomass | Centrometal GmbH | EKO CK (B) P 35 + Cm Pelet-set 35 | boiler | 35 | no |  |  | 92.4 | [37 empty] | 62 | [42 empty] | 15 | https://www.bafa.de/SharedDocs/Downloads/DE/Energie/beg_biomasse_anlagenliste_automatischbeschickt.html
1301 | biomass | Centrometal GmbH | EKO CK (B) P 40 + Cm Pelet-set 35 | boiler | 40 | no |  |  | 92.2 | [37 empty] | 60 | [42 empty] | 15 | https://www.bafa.de/SharedDocs/Downloads/DE/Energie/beg_biomasse_anlagenliste_automatischbeschickt.html
1302 | biomass | Centrometal GmbH | EKO CK (B) P 50 + Cm Pelet-set 50 | boiler | 45 | no |  |  | 91.9 | [37 empty] | 57 | [42 empty] | 14 | https://www.bafa.de/SharedDocs/Downloads/DE/Energie/beg_biomasse_anlagenliste_automatischbeschickt.html
1303 | biomass | Centrometal GmbH | EKO CK (B) P 60 + Cm Pelet-set 50 | boiler | 50 | no |  |  | 91.4 | [37 empty] | 53 | [42 empty] | 14 | https://www.bafa.de/SharedDocs/Downloads/DE/Energie/beg_biomasse_anlagenliste_automatischbeschickt.html
1304 | biomass | Centrometal GmbH | EKO CK (B) P 70 + Cm Pelet-set 90 | boiler | 70 | no |  |  | 91.1 | [37 empty] | 50 | [42 empty] | 15 | https://www.bafa.de/SharedDocs/Downloads/DE/Energie/beg_biomasse_anlagenliste_automatischbeschickt.html
1305 | biomass | Centrometal GmbH | PelTec Lambda 12 | boiler | 12 | no |  |  | 93.8 | [37 empty] | 53 | [42 empty] | 15 | https://www.bafa.de/SharedDocs/Downloads/DE/Energie/beg_biomasse_anlagenliste_automatischbeschickt.html
1306 | biomass | Centrometal GmbH | PelTec Lambda 18 | boiler | 18 | no |  |  | 93.9 | [37 empty] | 48 | [42 empty] | 14 | https://www.bafa.de/SharedDocs/Downloads/DE/Energie/beg_biomasse_anlagenliste_automatischbeschickt.html
1307 | biomass | Centrometal GmbH | PelTec Lambda 24 | boiler | 24 | no |  |  | 94.1 | [37 empty] | 42 | [42 empty] | 13 | https://www.bafa.de/SharedDocs/Downloads/DE/Energie/beg_biomasse_anlagenliste_automatischbeschickt.html
1308 | biomass | Centrometal GmbH | PelTec Lambda 31 | boiler | 31 | no |  |  | 93.3 | [37 empty] | 42 | [42 empty] | 13 | https://www.bafa.de/SharedDocs/Downloads/DE/Energie/beg_biomasse_anlagenliste_automatischbeschickt.html
1309 | biomass | Centrometal GmbH | PelTec Lambda 36 | boiler | 36 | no |  |  | 92.8 | [37 empty] | 42 | [42 empty] | 13 | https://www.bafa.de/SharedDocs/Downloads/DE/Energie/beg_biomasse_anlagenliste_automatischbeschickt.html
1310 | biomass | Centrometal GmbH | PelTec Lambda 48 | boiler | 48 | no |  |  | 91.5 | [37 empty] | 41 | [42 empty] | 12 | https://www.bafa.de/SharedDocs/Downloads/DE/Energie/beg_biomasse_anlagenliste_automatischbeschickt.html
1311 | biomass | Centrometal GmbH | PelTec Lambda 69 | boiler | 69 | no |  |  | 91.6 | [37 empty] | 45 | [42 empty] | 13 | https://www.bafa.de/SharedDocs/Downloads/DE/Energie/beg_biomasse_anlagenliste_automatischbeschickt.html
1312 | biomass | Centrometal GmbH | PelTec Lambda 96 | boiler | 96.1 | no |  |  | 91.7 | [37 empty] | 51 | [42 empty] | 14 | https://www.bafa.de/SharedDocs/Downloads/DE/Energie/beg_biomasse_anlagenliste_automatischbeschickt.html
1313 | biomass | CICHEWICZ-KOTLY (CHT) | pel-lets Futura 25 | boiler | 24.4 | no |  |  | 91.7 | [37 empty] | 28 | [42 empty] | 10 | https://www.bafa.de/SharedDocs/Downloads/DE/Energie/beg_biomasse_anlagenliste_automatischbeschickt.html
1314 | biomass | CMG (Caminetti Montegrappa) | LOOP 18 | boiler | 18 | no |  |  | 92.2 | [37 empty] | 55.8 | [42 empty] | 12.6 | https://www.bafa.de/SharedDocs/Downloads/DE/Energie/beg_biomasse_anlagenliste_automatischbeschickt.html
1315 | biomass | CMG (Caminetti Montegrappa) | LOOP 23 | boiler | 21.8 | no |  |  | 93.6 | [37 empty] | 22.4 | [42 empty] | 11.1 | https://www.bafa.de/SharedDocs/Downloads/DE/Energie/beg_biomasse_anlagenliste_automatischbeschickt.html
1316 | biomass | CMG (Caminetti Montegrappa) | LW12UP | boiler | 12 | no |  |  | 92.5 | [37 empty] | 87 | pellet stove | [41 empty] | 11 | https://www.bafa.de/SharedDocs/Downloads/DE/Energie/beg_biomasse_anlagenliste_automatischbeschickt.html
1317 | biomass | CMG (Caminetti Montegrappa) | LW9UP | boiler | 9 | no |  |  | 93 | [37 empty] | 119 | pellet stove | [41 empty] | 11 | https://www.bafa.de/SharedDocs/Downloads/DE/Energie/beg_biomasse_anlagenliste_automatischbeschickt.html
1318 | biomass | CMG (Caminetti Montegrappa) | MB Pellet W 23UP | boiler | 23 | no |  |  | 92 | [37 empty] | 67 | pellet stove | [41 empty] | 10 | https://www.bafa.de/SharedDocs/Downloads/DE/Energie/beg_biomasse_anlagenliste_automatischbeschickt.html
1319 | biomass | CMG (Caminetti Montegrappa) | MB Pellet W 27UP | boiler | 27 | no |  |  | 92.4 | [37 empty] | 40 | pellet stove | [41 empty] | 8 | https://www.bafa.de/SharedDocs/Downloads/DE/Energie/beg_biomasse_anlagenliste_automatischbeschickt.html
1320 | biomass | CMG (Caminetti Montegrappa) | MB Pellet W 30UP | boiler | 31 | no |  |  | 91.6 | [37 empty] | 42 | pellet stove | [41 empty] | 8 | https://www.bafa.de/SharedDocs/Downloads/DE/Energie/beg_biomasse_anlagenliste_automatischbeschickt.html
1321 | biomass | COLA S.r.I. | TERMO Perla | boiler | 12.5 | no |  |  | 95.2 | [37 empty] | 154.7 | pellet stove | [41 empty] | 13.5 | https://www.bafa.de/SharedDocs/Downloads/DE/Energie/beg_biomasse_anlagenliste_automatischbeschickt.html
1322 | biomass | COLA S.r.I. | TERMO Perla Lux | boiler | 12.5 | no |  |  | 95.2 | [37 empty] | 154.7 | pellet stove | [41 empty] | 13.5 | https://www.bafa.de/SharedDocs/Downloads/DE/Energie/beg_biomasse_anlagenliste_automatischbeschickt.html
1323 | biomass | COLA (S.r.l.) | Aquaplus 18 | boiler | 19 | no |  |  | 93.1 | [37 empty] | 84.6 | pellet stove | [41 empty] | 11.6 | https://www.bafa.de/SharedDocs/Downloads/DE/Energie/beg_biomasse_anlagenliste_automatischbeschickt.html
1324 | biomass | COLA (S.r.l.) | Aquaplus 23 | boiler | 23 | no |  |  | 93.4 | [37 empty] | 128 | pellet stove | [41 empty] | 7.5 | https://www.bafa.de/SharedDocs/Downloads/DE/Energie/beg_biomasse_anlagenliste_automatischbeschickt.html
1325 | biomass | COLA (S.r.l.) | Energyca | boiler | 23.5 | no |  |  | 93.6 | [37 empty] | 62.6 | pellet stove | [41 empty] | 10.8 | https://www.bafa.de/SharedDocs/Downloads/DE/Energie/beg_biomasse_anlagenliste_automatischbeschickt.html
1326 | biomass | COLA (S.r.l.) | ENERGYCA | boiler | 22.9 | no |  |  | 94.6 | [37 empty] | 101.4 | pellet stove | [41 empty] | 15 | https://www.bafa.de/SharedDocs/Downloads/DE/Energie/beg_biomasse_anlagenliste_automatischbeschickt.html
1327 | biomass | COLA (S.r.l.) | Energyca 30 | boiler | 28 | no |  |  | 93.1 | [37 empty] | 143.4 | pellet stove | [41 empty] | 10.6 | https://www.bafa.de/SharedDocs/Downloads/DE/Energie/beg_biomasse_anlagenliste_automatischbeschickt.html
1328 | biomass | COLA (S.r.l.) | ENERGYCA 30 | boiler | 27.4 | no |  |  | 94.1 | [37 empty] | 130.4 | pellet stove | [41 empty] | 14.5 | https://www.bafa.de/SharedDocs/Downloads/DE/Energie/beg_biomasse_anlagenliste_automatischbeschickt.html
1329 | biomass | COLA (S.r.l.) | Energyca 30 S | boiler | 28 | no |  |  | 93.1 | [37 empty] | 143.4 | pellet stove | [41 empty] | 10.6 | https://www.bafa.de/SharedDocs/Downloads/DE/Energie/beg_biomasse_anlagenliste_automatischbeschickt.html
1330 | biomass | COLA (S.r.l.) | ENERGYCA 30S | boiler | 27.4 | no |  |  | 94.1 | [37 empty] | 130.4 | pellet stove | [41 empty] | 14.5 | https://www.bafa.de/SharedDocs/Downloads/DE/Energie/beg_biomasse_anlagenliste_automatischbeschickt.html
1331 | biomass | COLA (S.r.l.) | TERMO BLITZ | boiler | 17.4 | no |  |  | 94 | [37 empty] | 163.1 | pellet stove | [41 empty] | 11.3 | https://www.bafa.de/SharedDocs/Downloads/DE/Energie/beg_biomasse_anlagenliste_automatischbeschickt.html
1332 | biomass | COLA (S.r.l.) | TERMO ELLISSE | boiler | 17.4 | no |  |  | 94 | [37 empty] | 163.1 | pellet stove | [41 empty] | 11.3 | https://www.bafa.de/SharedDocs/Downloads/DE/Energie/beg_biomasse_anlagenliste_automatischbeschickt.html
1333 | biomass | COLA (S.r.l.) | TERMO FLAVIA 30 | boiler | 27.4 | no |  |  | 94.1 | [37 empty] | 130.4 | pellet stove | [41 empty] | 14.5 | https://www.bafa.de/SharedDocs/Downloads/DE/Energie/beg_biomasse_anlagenliste_automatischbeschickt.html
1334 | biomass | COLA (S.r.l.) | TERMO FOCUS | boiler | 23.5 | no |  |  | 93.7 | [37 empty] | 54.7 | pellet stove | [41 empty] | 10.8 | https://www.bafa.de/SharedDocs/Downloads/DE/Energie/beg_biomasse_anlagenliste_automatischbeschickt.html
1335 | biomass | COLA (S.r.l.) | TERMO GIOVE | boiler | 22.9 | no |  |  | 94.6 | [37 empty] | 101.4 | pellet stove | [41 empty] | 15 | https://www.bafa.de/SharedDocs/Downloads/DE/Energie/beg_biomasse_anlagenliste_automatischbeschickt.html
1336 | biomass | COLA (S.r.l.) | TERMO GIOVE 30 | boiler | 27.4 | no |  |  | 94.1 | [37 empty] | 130.4 | pellet stove | [41 empty] | 14.5 | https://www.bafa.de/SharedDocs/Downloads/DE/Energie/beg_biomasse_anlagenliste_automatischbeschickt.html
1337 | biomass | COLA (S.r.l.) | TERMO LORENE ERMETICA | boiler | 18.1 | no |  |  | 93.8 | [37 empty] | 70 | pellet stove | [41 empty] | 13 | https://www.bafa.de/SharedDocs/Downloads/DE/Energie/beg_biomasse_anlagenliste_automatischbeschickt.html
1338 | biomass | COLA (S.r.l.) | TERMO Power | boiler | 23.5 | no |  |  | 93.6 | [37 empty] | 62.6 | pellet stove | [41 empty] | 10.8 | https://www.bafa.de/SharedDocs/Downloads/DE/Energie/beg_biomasse_anlagenliste_automatischbeschickt.html
1339 | biomass | COLA (S.r.l.) | TERMO Power LUX | boiler | 23.5 | no |  |  | 93.6 | [37 empty] | 62.6 | pellet stove | [41 empty] | 10.8 | https://www.bafa.de/SharedDocs/Downloads/DE/Energie/beg_biomasse_anlagenliste_automatischbeschickt.html
1340 | biomass | COLA (S.r.l.) | TERMO Power 30 | boiler | 28 | no |  |  | 93.1 | [37 empty] | 143.4 | pellet stove | [41 empty] | 10.6 | https://www.bafa.de/SharedDocs/Downloads/DE/Energie/beg_biomasse_anlagenliste_automatischbeschickt.html
1341 | biomass | COLA (S.r.l.) | TERMO Power 30 S | boiler | 28 | no |  |  | 93.1 | [37 empty] | 143.4 | pellet stove | [41 empty] | 10.6 | https://www.bafa.de/SharedDocs/Downloads/DE/Energie/beg_biomasse_anlagenliste_automatischbeschickt.html
1342 | biomass | COLA (S.r.l.) | Termoblitz Plus | boiler | 21.2 | no |  |  | 92.9 | [37 empty] | 80.2 | pellet stove | [41 empty] | 11.9 | https://www.bafa.de/SharedDocs/Downloads/DE/Energie/beg_biomasse_anlagenliste_automatischbeschickt.html
1343 | biomass | COLA (S.r.l.) | Termocharme Plus | boiler | 21.2 | no |  |  | 92.9 | [37 empty] | 80.2 | pellet stove | [41 empty] | 11.9 | https://www.bafa.de/SharedDocs/Downloads/DE/Energie/beg_biomasse_anlagenliste_automatischbeschickt.html
1344 | biomass | COLA (S.r.l.) | Termofenice M | boiler | 18 | no |  |  | 92.5 | [37 empty] | 77 | pellet stove | [41 empty] | 13 | https://www.bafa.de/SharedDocs/Downloads/DE/Energie/beg_biomasse_anlagenliste_automatischbeschickt.html
1345 | biomass | COLA (S.r.l.) | Termofiore M | boiler | 18 | no |  |  | 92.5 | [37 empty] | 77 | pellet stove | [41 empty] | 13 | https://www.bafa.de/SharedDocs/Downloads/DE/Energie/beg_biomasse_anlagenliste_automatischbeschickt.html
1346 | biomass | COLA (S.r.l.) | Termofire L | boiler | 23.5 | no |  |  | 91.8 | [37 empty] | 88.2 | pellet stove | [41 empty] | 11.4 | https://www.bafa.de/SharedDocs/Downloads/DE/Energie/beg_biomasse_anlagenliste_automatischbeschickt.html
1347 | biomass | COLA (S.r.l.) | Termofire M | boiler | 18 | no |  |  | 92.5 | [37 empty] | 77 | pellet stove | [41 empty] | 13 | https://www.bafa.de/SharedDocs/Downloads/DE/Energie/beg_biomasse_anlagenliste_automatischbeschickt.html
1348 | biomass | COLA (S.r.l.) | Termoperla Plus | boiler | 21.2 | no |  |  | 92.9 | [37 empty] | 80.2 | pellet stove | [41 empty] | 11.9 | https://www.bafa.de/SharedDocs/Downloads/DE/Energie/beg_biomasse_anlagenliste_automatischbeschickt.html
1349 | biomass | COLA (S.r.l.) | Termoplus 18 | boiler | 19 | no |  |  | 93.1 | [37 empty] | 84.6 | pellet stove | [41 empty] | 11.6 | https://www.bafa.de/SharedDocs/Downloads/DE/Energie/beg_biomasse_anlagenliste_automatischbeschickt.html
1350 | biomass | COLA (S.r.l.) | Termoplus 23 | boiler | 23 | no |  |  | 93.4 | [37 empty] | 128 | pellet stove | [41 empty] | 7.5 | https://www.bafa.de/SharedDocs/Downloads/DE/Energie/beg_biomasse_anlagenliste_automatischbeschickt.html
1351 | biomass | COLA (S.r.l.) | Termoviola Plus | boiler | 21.2 | no |  |  | 92.9 | [37 empty] | 80.2 | pellet stove | [41 empty] | 11.9 | https://www.bafa.de/SharedDocs/Downloads/DE/Energie/beg_biomasse_anlagenliste_automatischbeschickt.html
1352 | biomass | COMPACT | Mod. 15 kW (PSK-A 15) | boiler | 17 | no |  |  | 91.4 | [37 empty] | 12 | [42 empty] | 15 | https://www.bafa.de/SharedDocs/Downloads/DE/Energie/beg_biomasse_anlagenliste_automatischbeschickt.html
1353 | biomass | Coolwex | Coolwex Basic 20 | boiler | 20 | no |  |  | 91.8 | [37 empty] | 35 | [42 empty] | 14 | https://www.bafa.de/SharedDocs/Downloads/DE/Energie/beg_biomasse_anlagenliste_automatischbeschickt.html
1354 | biomass | Coolwex | Coolwex Basic 35 | boiler | 35 | no |  |  | 90.7 | [37 empty] | 101 | [42 empty] | 14 | https://www.bafa.de/SharedDocs/Downloads/DE/Energie/beg_biomasse_anlagenliste_automatischbeschickt.html
1355 | biomass | Costruzioni Tecniche Meccaniche S.r.I | POLIFIRE ECO 19 | boiler | 19 | no |  |  | 90.5 | [37 empty] | 26 | [42 empty] | 10 | https://www.bafa.de/SharedDocs/Downloads/DE/Energie/beg_biomasse_anlagenliste_automatischbeschickt.html
1356 | biomass | Costruzioni Tecniche Meccaniche S.r.I | POLIFIRE ECO 19P | boiler | 19 | no |  |  | 90.5 | [37 empty] | 26 | [42 empty] | 10 | https://www.bafa.de/SharedDocs/Downloads/DE/Energie/beg_biomasse_anlagenliste_automatischbeschickt.html
1357 | biomass | Costruzioni Tecniche Meccaniche S.r.I | POLIFIRE ECO 25 | boiler | 25 | no |  |  | 91.3 | [37 empty] | 21.4 | [42 empty] | 12.2 | https://www.bafa.de/SharedDocs/Downloads/DE/Energie/beg_biomasse_anlagenliste_automatischbeschickt.html
1358 | biomass | Costruzioni Tecniche Meccaniche S.r.I | POLIFIRE ECO 25P | boiler | 25 | no |  |  | 91.3 | [37 empty] | 21.4 | [42 empty] | 12.2 | https://www.bafa.de/SharedDocs/Downloads/DE/Energie/beg_biomasse_anlagenliste_automatischbeschickt.html
1359 | biomass | Costruzioni Tecniche Meccaniche S.r.I | POLIFIRE ECO 28 | boiler | 28 | no |  |  | 91.7 | [37 empty] | 18.6 | [42 empty] | 13.4 | https://www.bafa.de/SharedDocs/Downloads/DE/Energie/beg_biomasse_anlagenliste_automatischbeschickt.html
1360 | biomass | Costruzioni Tecniche Meccaniche S.r.I | POLIFIRE ECO 28P | boiler | 28 | no |  |  | 91.7 | [37 empty] | 18.6 | [42 empty] | 13.4 | https://www.bafa.de/SharedDocs/Downloads/DE/Energie/beg_biomasse_anlagenliste_automatischbeschickt.html
1361 | biomass | Costruzioni Tecniche Meccaniche S.r.I | POLIFIRE ECO 49 | boiler | 49 | no |  |  | 91.7 | [37 empty] | 17.6 | [42 empty] | 13.5 | https://www.bafa.de/SharedDocs/Downloads/DE/Energie/beg_biomasse_anlagenliste_automatischbeschickt.html
1362 | biomass | Costruzioni Tecniche Meccaniche S.r.I | POLIFIRE ECO 49P | boiler | 49 | no |  |  | 91.7 | [37 empty] | 17.6 | [42 empty] | 13.5 | https://www.bafa.de/SharedDocs/Downloads/DE/Energie/beg_biomasse_anlagenliste_automatischbeschickt.html
1363 | biomass | Costruzioni Tecniche Meccaniche S.r.I | POLIFIRE ECO 60 | boiler | 60 | no |  |  | 90.5 | [37 empty] | 23.5 | [42 empty] | 10.4 | https://www.bafa.de/SharedDocs/Downloads/DE/Energie/beg_biomasse_anlagenliste_automatischbeschickt.html
1364 | biomass | Costruzioni Tecniche Meccaniche S.r.I | POLIFIRE ECO 60P | boiler | 60 | no |  |  | 90.5 | [37 empty] | 23.5 | [42 empty] | 10.4 | https://www.bafa.de/SharedDocs/Downloads/DE/Energie/beg_biomasse_anlagenliste_automatischbeschickt.html
1365 | biomass | CRANP-KOVO spol. s.r.o. | ORLIGNO Pellet 100 (16 kW) | boiler | 16 | no |  |  | 91 | [37 empty] | 33 | [42 empty] | 5 | https://www.bafa.de/SharedDocs/Downloads/DE/Energie/beg_biomasse_anlagenliste_automatischbeschickt.html
1366 | biomass | CRANP-KOVO spol. s.r.o. | ORLIGNO Pellet 100 (24 kW) | boiler | 24 | no |  |  | 90.8 | [37 empty] | 31 | [42 empty] | 6 | https://www.bafa.de/SharedDocs/Downloads/DE/Energie/beg_biomasse_anlagenliste_automatischbeschickt.html
1367 | biomass | CS Thermos S.R.L. | Venexia 21 | boiler | 18 | no |  |  | 95 | [37 empty] | 73 | pellet stove | [41 empty] | 13 | https://www.bafa.de/SharedDocs/Downloads/DE/Energie/beg_biomasse_anlagenliste_automatischbeschickt.html
1368 | biomass | CS Thermos S.R.L. | Venexia 25 | boiler | 22.1 | no |  |  | 93.4 | [37 empty] | 80 | pellet stove | [41 empty] | 12 | https://www.bafa.de/SharedDocs/Downloads/DE/Energie/beg_biomasse_anlagenliste_automatischbeschickt.html
1369 | biomass | CS Thermos S.R.L. | Venexia 15 | boiler | 15.3 | no |  |  | 93.3 | [37 empty] | 167 | pellet stove | [41 empty] | 13 | https://www.bafa.de/SharedDocs/Downloads/DE/Energie/beg_biomasse_anlagenliste_automatischbeschickt.html
1370 | biomass | CTC Berthold GmbH | CK-P20 | boiler | 14 | no |  |  | 90.3 | [37 empty] | 40 | [42 empty] | 13 | https://www.bafa.de/SharedDocs/Downloads/DE/Energie/beg_biomasse_anlagenliste_automatischbeschickt.html
1371 | biomass | CTC Berthold GmbH | CK-P25 | boiler | 20 | no |  |  | 91.6 | [37 empty] | 53 | [42 empty] | 14 | https://www.bafa.de/SharedDocs/Downloads/DE/Energie/beg_biomasse_anlagenliste_automatischbeschickt.html
1372 | biomass | CTC Berthold GmbH | CK-P30 | boiler | 25 | no |  |  | 92.7 | [37 empty] | 64 | [42 empty] | 15 | https://www.bafa.de/SharedDocs/Downloads/DE/Energie/beg_biomasse_anlagenliste_automatischbeschickt.html
1373 | biomass | CTC Berthold GmbH | CK-P35 | boiler | 30 | no |  |  | 92.4 | [37 empty] | 62 | [42 empty] | 15 | https://www.bafa.de/SharedDocs/Downloads/DE/Energie/beg_biomasse_anlagenliste_automatischbeschickt.html
1374 | biomass | CTC Berthold GmbH | CK-P40 | boiler | 40 | no |  |  | 92.2 | [37 empty] | 60 | [42 empty] | 15 | https://www.bafa.de/SharedDocs/Downloads/DE/Energie/beg_biomasse_anlagenliste_automatischbeschickt.html
1375 | biomass | CTC Berthold GmbH | CK-P50 | boiler | 45 | no |  |  | 91.9 | [37 empty] | 57 | [42 empty] | 14 | https://www.bafa.de/SharedDocs/Downloads/DE/Energie/beg_biomasse_anlagenliste_automatischbeschickt.html
1376 | biomass | CTC Berthold GmbH | CK-P60 | boiler | 50 | no |  |  | 91.4 | [37 empty] | 53 | [42 empty] | 14 | https://www.bafa.de/SharedDocs/Downloads/DE/Energie/beg_biomasse_anlagenliste_automatischbeschickt.html
1377 | biomass | CTC Berthold GmbH | CK-P70 | boiler | 70 | no |  |  | 91.1 | [37 empty] | 50 | [42 empty] | 15 | https://www.bafa.de/SharedDocs/Downloads/DE/Energie/beg_biomasse_anlagenliste_automatischbeschickt.html
1378 | biomass | CTC Berthold GmbH | DHK 25 L (Pellets) | boiler | 25 | no |  |  | 91 | [37 empty] | 63 | [42 empty] | 13 | https://www.bafa.de/SharedDocs/Downloads/DE/Energie/beg_biomasse_anlagenliste_automatischbeschickt.html
1379 | biomass | CTC Berthold GmbH | DHK 31 L (Pellets) | boiler | 31 | no |  |  | 90.5 | [37 empty] | 62 | [42 empty] | 13 | https://www.bafa.de/SharedDocs/Downloads/DE/Energie/beg_biomasse_anlagenliste_automatischbeschickt.html
1380 | biomass | CTC Berthold GmbH | DHK 35 L (Pellets) | boiler | 35 | no |  |  | 90.5 | [37 empty] | 62 | [42 empty] | 13 | https://www.bafa.de/SharedDocs/Downloads/DE/Energie/beg_biomasse_anlagenliste_automatischbeschickt.html
1381 | biomass | CTC Berthold GmbH | DHK 45 L (Pellets) | boiler | 45 | no |  |  | 90.6 | [37 empty] | 60 | [42 empty] | 13 | https://www.bafa.de/SharedDocs/Downloads/DE/Energie/beg_biomasse_anlagenliste_automatischbeschickt.html
1382 | biomass | CTC Berthold GmbH | PHK 12 L | boiler | 12 | no |  |  | 93.8 | [37 empty] | 53 | [42 empty] | 14.6 | https://www.bafa.de/SharedDocs/Downloads/DE/Energie/beg_biomasse_anlagenliste_automatischbeschickt.html
1383 | biomass | CTC Berthold GmbH | PHK 18 L | boiler | 18 | no |  |  | 90.4 | [37 empty] | 83 | [42 empty] | 14 | https://www.bafa.de/SharedDocs/Downloads/DE/Energie/beg_biomasse_anlagenliste_automatischbeschickt.html
1384 | biomass | CTC Berthold GmbH | PHK 24 L | boiler | 24 | no |  |  | 94.1 | [37 empty] | 42 | [42 empty] | 13 | https://www.bafa.de/SharedDocs/Downloads/DE/Energie/beg_biomasse_anlagenliste_automatischbeschickt.html
1385 | biomass | CTC Berthold GmbH | PHK 36 L | boiler | 36 | no |  |  | 90.8 | [37 empty] | 67 | [42 empty] | 14 | https://www.bafa.de/SharedDocs/Downloads/DE/Energie/beg_biomasse_anlagenliste_automatischbeschickt.html
1386 | biomass | CTC Berthold GmbH | PHK 48 L | boiler | 48 | no |  |  | 91.5 | [37 empty] | 41 | [42 empty] | 12 | https://www.bafa.de/SharedDocs/Downloads/DE/Energie/beg_biomasse_anlagenliste_automatischbeschickt.html
1387 | biomass | CTC Berthold GmbH | PHK 69 L | boiler | 69 | no |  |  | 91.6 | [37 empty] | 45 | [42 empty] | 13 | https://www.bafa.de/SharedDocs/Downloads/DE/Energie/beg_biomasse_anlagenliste_automatischbeschickt.html
1388 | biomass | CTC Berthold GmbH | PHK 96 L | boiler | 96.1 | no |  |  | 91.7 | [37 empty] | 51 | [42 empty] | 14 | https://www.bafa.de/SharedDocs/Downloads/DE/Energie/beg_biomasse_anlagenliste_automatischbeschickt.html
1389 | biomass | CTM (Costruzioni Tecniche Meccaniche S.r.I) | KOPERNIKO 21 | boiler | 21 | no |  |  | 91.5 | [37 empty] | 24 | [42 empty] | 11 | https://www.bafa.de/SharedDocs/Downloads/DE/Energie/beg_biomasse_anlagenliste_automatischbeschickt.html
1390 | biomass | CTM (Costruzioni Tecniche Meccaniche S.r.I) | KOPERNIKO 27 | boiler | 26.6 | no |  |  | 90.8 | [37 empty] | 15 | [42 empty] | 10 | https://www.bafa.de/SharedDocs/Downloads/DE/Energie/beg_biomasse_anlagenliste_automatischbeschickt.html
1391 | biomass | CTM (Costruzioni Tecniche Meccaniche S.r.I) | KOPERNIKO 34 | boiler | 34 | no |  |  | 90.1 | [37 empty] | 21 | [42 empty] | 10 | https://www.bafa.de/SharedDocs/Downloads/DE/Energie/beg_biomasse_anlagenliste_automatischbeschickt.html
1392 | biomass | CWD Sp. z.o.o. | pel-lets Futura 25 | boiler | 24.4 | no |  |  | 91.7 | [37 empty] | 28 | [42 empty] | 10 | https://www.bafa.de/SharedDocs/Downloads/DE/Energie/beg_biomasse_anlagenliste_automatischbeschickt.html
1393 | biomass | Dal Zotto S.p.A | Frida Idro | boiler | 12.7 | no |  |  | 91.7 | [37 empty] | 56.5 | pellet stove | [41 empty] | 5.1 | https://www.bafa.de/SharedDocs/Downloads/DE/Energie/beg_biomasse_anlagenliste_automatischbeschickt.html
1394 | biomass | Dal Zotto S.p.A | Malika Idro | boiler | 22.8 | no |  |  | 92.5 | [37 empty] | 87.4 | pellet stove | [41 empty] | 13.9 | https://www.bafa.de/SharedDocs/Downloads/DE/Energie/beg_biomasse_anlagenliste_automatischbeschickt.html
1395 | biomass | Dal Zotto S.p.A | Veronica Idro 25 | boiler | 23.5 | no |  |  | 95.3 | [37 empty] | 147.8 | pellet stove | [41 empty] | 7.2 | https://www.bafa.de/SharedDocs/Downloads/DE/Energie/beg_biomasse_anlagenliste_automatischbeschickt.html
1396 | biomass | D`Alessandro TERMOMECCANICA S.r.l. | CS 100 | boiler | 100 | no |  |  | 90 | [37 empty] | 123 | [42 empty] | 9 | https://www.bafa.de/SharedDocs/Downloads/DE/Energie/beg_biomasse_anlagenliste_automatischbeschickt.html
1397 | biomass | D`Alessandro TERMOMECCANICA S.r.l. | CS 30 | boiler | 30.9 | no |  |  | 90 | [37 empty] | 74 | [42 empty] | 12 | https://www.bafa.de/SharedDocs/Downloads/DE/Energie/beg_biomasse_anlagenliste_automatischbeschickt.html
1398 | biomass | D`Alessandro TERMOMECCANICA S.r.l. | CS 45 | boiler | 45 | no |  |  | 90 | [37 empty] | 62.7 | [42 empty] | 11 | https://www.bafa.de/SharedDocs/Downloads/DE/Energie/beg_biomasse_anlagenliste_automatischbeschickt.html
1399 | biomass | D`Alessandro TERMOMECCANICA S.r.l. | CS 60 | boiler | 60 | no |  |  | 90 | [37 empty] | 50 | [42 empty] | 9.9 | https://www.bafa.de/SharedDocs/Downloads/DE/Energie/beg_biomasse_anlagenliste_automatischbeschickt.html
1400 | biomass | D`Alessandro TERMOMECCANICA S.r.l. | CS 80 | boiler | 80 | no |  |  | 90 | [37 empty] | 87.5 | [42 empty] | 9.4 | https://www.bafa.de/SharedDocs/Downloads/DE/Energie/beg_biomasse_anlagenliste_automatischbeschickt.html
1401 | biomass | De Dietrich Remeha GmbH | CBP 15 | boiler | 14.9 | no |  |  | 90.4 | [37 empty] | 180 | [42 empty] | 7 | https://www.bafa.de/SharedDocs/Downloads/DE/Energie/beg_biomasse_anlagenliste_automatischbeschickt.html
1402 | biomass | De Dietrich Remeha GmbH | CBP 20 | boiler | 22 | no |  |  | 91.1 | [37 empty] | 172 | [42 empty] | 7 | https://www.bafa.de/SharedDocs/Downloads/DE/Energie/beg_biomasse_anlagenliste_automatischbeschickt.html
1403 | biomass | De Dietrich Remeha GmbH | FORESTA PHS 125 | boiler | 25 | no |  |  | 94.1 | [37 empty] | 13.1 | [42 empty] | 8 | https://www.bafa.de/SharedDocs/Downloads/DE/Energie/beg_biomasse_anlagenliste_automatischbeschickt.html
1404 | biomass | DEFRO technika grzewcza | ALFA 12 | boiler | 12 | no |  |  | 92.4 | [37 empty] | 43.6 | [42 empty] | 10.2 | https://www.bafa.de/SharedDocs/Downloads/DE/Energie/beg_biomasse_anlagenliste_automatischbeschickt.html
1405 | biomass | DEFRO technika grzewcza | ALFA 22 | boiler | 22 | no |  |  | 91 | [37 empty] | 23 | [42 empty] | 10 | https://www.bafa.de/SharedDocs/Downloads/DE/Energie/beg_biomasse_anlagenliste_automatischbeschickt.html
1406 | biomass | DEFRO technika grzewcza | Bio Slim MAX 100 | boiler | 100 | no |  |  | 92.7 | [37 empty] | 44 | [42 empty] | 12.3 | https://www.bafa.de/SharedDocs/Downloads/DE/Energie/beg_biomasse_anlagenliste_automatischbeschickt.html
1407 | biomass | DEFRO technika grzewcza | Bio Slim MAX 300 | boiler | 300 | no |  |  | 93.3 | [37 empty] | 38.3 | [42 empty] | 12.7 | https://www.bafa.de/SharedDocs/Downloads/DE/Energie/beg_biomasse_anlagenliste_automatischbeschickt.html
1408 | biomass | DEFRO technika grzewcza | Bio Slim 10 | boiler | 10 | no |  |  | 90.7 | [37 empty] | 128.7 | [42 empty] | 13.1 | https://www.bafa.de/SharedDocs/Downloads/DE/Energie/beg_biomasse_anlagenliste_automatischbeschickt.html
1409 | biomass | DEFRO technika grzewcza | Bio Slim 20 | boiler | 20 | no |  |  | 90.7 | [37 empty] | 61.8 | [42 empty] | 11.6 | https://www.bafa.de/SharedDocs/Downloads/DE/Energie/beg_biomasse_anlagenliste_automatischbeschickt.html
1410 | biomass | DEFRO technika grzewcza | Defro ALFA II 12 | boiler | 12 | no |  |  | 92 | [37 empty] | 13.8 | [42 empty] | 13.1 | https://www.bafa.de/SharedDocs/Downloads/DE/Energie/beg_biomasse_anlagenliste_automatischbeschickt.html
1411 | biomass | DEFRO technika grzewcza | Defro ALFA II 17 | boiler | 17 | no |  |  | 92.4 | [37 empty] | 50.9 | [42 empty] | 13.8 | https://www.bafa.de/SharedDocs/Downloads/DE/Energie/beg_biomasse_anlagenliste_automatischbeschickt.html
1412 | biomass | DEFRO technika grzewcza | Defro Kompakt Ekopell 16 | boiler | 16 | no |  |  | 90.8 | [37 empty] | 40.3 | [42 empty] | 13.1 | https://www.bafa.de/SharedDocs/Downloads/DE/Energie/beg_biomasse_anlagenliste_automatischbeschickt.html
1413 | biomass | DEFRO technika grzewcza | Defro KOMPAKT EKOPELL 20 | boiler | 20 | no |  |  | 93.3 | [37 empty] | 68.4 | [42 empty] | 5.4 | https://www.bafa.de/SharedDocs/Downloads/DE/Energie/beg_biomasse_anlagenliste_automatischbeschickt.html
1414 | biomass | DEFRO technika grzewcza | Defro KOMPAKT EKOPELL 40 | boiler | 40 | no |  |  | 92.1 | [37 empty] | 162.2 | [42 empty] | 13.5 | https://www.bafa.de/SharedDocs/Downloads/DE/Energie/beg_biomasse_anlagenliste_automatischbeschickt.html
1415 | biomass | DEFRO technika grzewcza | Defro KOMPAKT EKOPELL 56 | boiler | 56 | no |  |  | 91.7 | [37 empty] | 0.5 | [42 empty] | 7.4 | https://www.bafa.de/SharedDocs/Downloads/DE/Energie/beg_biomasse_anlagenliste_automatischbeschickt.html
1416 | biomass | DEFRO technika grzewcza | EPSILON 10 | boiler | 10 | no |  |  | 90.6 | [37 empty] | 188.4 | [42 empty] | 15 | https://www.bafa.de/SharedDocs/Downloads/DE/Energie/beg_biomasse_anlagenliste_automatischbeschickt.html
1417 | biomass | DEFRO technika grzewcza | EPSILON 15 | boiler | 15 | no |  |  | 90.9 | [37 empty] | 165 | [42 empty] | 15 | https://www.bafa.de/SharedDocs/Downloads/DE/Energie/beg_biomasse_anlagenliste_automatischbeschickt.html
1418 | biomass | DEFRO technika grzewcza | EPSILON 20 | boiler | 20 | no |  |  | 90.5 | [37 empty] | 178.8 | [42 empty] | 13.5 | https://www.bafa.de/SharedDocs/Downloads/DE/Energie/beg_biomasse_anlagenliste_automatischbeschickt.html
1419 | biomass | DEFRO technika grzewcza | EPSILON 25 | boiler | 25 | no |  |  | 90.8 | [37 empty] | 197.9 | [42 empty] | 12 | https://www.bafa.de/SharedDocs/Downloads/DE/Energie/beg_biomasse_anlagenliste_automatischbeschickt.html
1420 | biomass | DEFRO technika grzewcza | GAMMA 15 | boiler | 15 | no |  |  | 92.3 | [37 empty] | 58.2 | [42 empty] | 14.4 | https://www.bafa.de/SharedDocs/Downloads/DE/Energie/beg_biomasse_anlagenliste_automatischbeschickt.html
1421 | biomass | DEFRO technika grzewcza | GAMMA 25 | boiler | 25 | no |  |  | 91.7 | [37 empty] | 59.2 | [42 empty] | 12.8 | https://www.bafa.de/SharedDocs/Downloads/DE/Energie/beg_biomasse_anlagenliste_automatischbeschickt.html
1422 | biomass | DEFRO technika grzewcza | Komfort Ekopell 14 | boiler | 14 | no |  |  | 90.9 | [37 empty] | 58.9 | [42 empty] | 7.3 | https://www.bafa.de/SharedDocs/Downloads/DE/Energie/beg_biomasse_anlagenliste_automatischbeschickt.html
1423 | biomass | DEFRO technika grzewcza | SMART EKOPELL 12 | boiler | 12 | no |  |  | 94.6 | [37 empty] | 85.6 | [42 empty] | 15 | https://www.bafa.de/SharedDocs/Downloads/DE/Energie/beg_biomasse_anlagenliste_automatischbeschickt.html
1424 | biomass | DEFRO technika grzewcza | SMART EKOPELL 20 | boiler | 20 | no |  |  | 93.4 | [37 empty] | 120.3 | [42 empty] | 12.3 | https://www.bafa.de/SharedDocs/Downloads/DE/Energie/beg_biomasse_anlagenliste_automatischbeschickt.html
1425 | biomass | DEFRO technika grzewcza | Smart Ekopell 24 | boiler | 24 | no |  |  | 90.1 | [37 empty] | 93.1 | [42 empty] | 12.4 | https://www.bafa.de/SharedDocs/Downloads/DE/Energie/beg_biomasse_anlagenliste_automatischbeschickt.html
1426 | biomass | DEFRO technika grzewcza | SMART EKOPELL 28 | boiler | 28 | no |  |  | 93.1 | [37 empty] | 155.8 | [42 empty] | 14.5 | https://www.bafa.de/SharedDocs/Downloads/DE/Energie/beg_biomasse_anlagenliste_automatischbeschickt.html
1427 | biomass | DEFRO technika grzewcza | SMART EKOPELL 38 | boiler | 38 | no |  |  | 93.8 | [37 empty] | 84.1 | [42 empty] | 9.6 | https://www.bafa.de/SharedDocs/Downloads/DE/Energie/beg_biomasse_anlagenliste_automatischbeschickt.html
1428 | biomass | Dielle S.r.I. | Grecale Idro 14 | boiler | 13 | no |  |  | 94.5 | [37 empty] | 88 | pellet stove | [41 empty] | 6 | https://www.bafa.de/SharedDocs/Downloads/DE/Energie/beg_biomasse_anlagenliste_automatischbeschickt.html
1429 | biomass | Dielle S.r.I. | Grecale Idro 14 ACS | boiler | 20.5 | no |  |  | 92 | [37 empty] | 40 | pellet stove | [41 empty] | 5 | https://www.bafa.de/SharedDocs/Downloads/DE/Energie/beg_biomasse_anlagenliste_automatischbeschickt.html
1430 | biomass | Dielle S.r.I. | Grecale Idro 18 | boiler | 16.7 | no |  |  | 93 | [37 empty] | 88 | pellet stove | [41 empty] | 6 | https://www.bafa.de/SharedDocs/Downloads/DE/Energie/beg_biomasse_anlagenliste_automatischbeschickt.html
1431 | biomass | Dielle S.r.I. | Grecale Idro 18 ACS | boiler | 20.5 | no |  |  | 92 | [37 empty] | 40 | pellet stove | [41 empty] | 5 | https://www.bafa.de/SharedDocs/Downloads/DE/Energie/beg_biomasse_anlagenliste_automatischbeschickt.html
1432 | biomass | Dielle S.r.I. | Grecale Idro 22 | boiler | 20.5 | no |  |  | 92 | [37 empty] | 40 | pellet stove | [41 empty] | 5 | https://www.bafa.de/SharedDocs/Downloads/DE/Energie/beg_biomasse_anlagenliste_automatischbeschickt.html
1433 | biomass | Dielle S.r.I. | Grecale Idro 22 ACS | boiler | 20.5 | no |  |  | 92 | [37 empty] | 40 | pellet stove | [41 empty] | 5 | https://www.bafa.de/SharedDocs/Downloads/DE/Energie/beg_biomasse_anlagenliste_automatischbeschickt.html
1434 | biomass | Dielle S.r.I. | Idrosmart 14 | boiler | 12.5 | no |  |  | 93.5 | [37 empty] | 59 | pellet stove | [41 empty] | 7 | https://www.bafa.de/SharedDocs/Downloads/DE/Energie/beg_biomasse_anlagenliste_automatischbeschickt.html
1435 | biomass | Dielle S.r.I. | Idrosmart 14 ACS | boiler | 20 | no |  |  | 91 | [37 empty] | 84 | pellet stove | [41 empty] | 5 | https://www.bafa.de/SharedDocs/Downloads/DE/Energie/beg_biomasse_anlagenliste_automatischbeschickt.html
1436 | biomass | Dielle S.r.I. | Idrosmart 18 | boiler | 16.5 | no |  |  | 92 | [37 empty] | 84 | pellet stove | [41 empty] | 7 | https://www.bafa.de/SharedDocs/Downloads/DE/Energie/beg_biomasse_anlagenliste_automatischbeschickt.html
1437 | biomass | Dielle S.r.I. | Idrosmart 18 ACS | boiler | 20 | no |  |  | 91 | [37 empty] | 84 | pellet stove | [41 empty] | 5 | https://www.bafa.de/SharedDocs/Downloads/DE/Energie/beg_biomasse_anlagenliste_automatischbeschickt.html
1438 | biomass | Dielle S.r.I. | Idrosmart 22 | boiler | 20 | no |  |  | 91 | [37 empty] | 84 | pellet stove | [41 empty] | 5 | https://www.bafa.de/SharedDocs/Downloads/DE/Energie/beg_biomasse_anlagenliste_automatischbeschickt.html
1439 | biomass | Dielle S.r.I. | Idrosmart 22 ACS | boiler | 20 | no |  |  | 91 | [37 empty] | 84 | pellet stove | [41 empty] | 5 | https://www.bafa.de/SharedDocs/Downloads/DE/Energie/beg_biomasse_anlagenliste_automatischbeschickt.html
1440 | biomass | Dielle S.r.I. | Scirocco Idro 14 | boiler | 13 | no |  |  | 94.5 | [37 empty] | 88 | pellet stove | [41 empty] | 6 | https://www.bafa.de/SharedDocs/Downloads/DE/Energie/beg_biomasse_anlagenliste_automatischbeschickt.html
1441 | biomass | Dielle S.r.I. | Scirocco Idro 14 ACS | boiler | 20.5 | no |  |  | 92 | [37 empty] | 40 | pellet stove | [41 empty] | 5 | https://www.bafa.de/SharedDocs/Downloads/DE/Energie/beg_biomasse_anlagenliste_automatischbeschickt.html
1442 | biomass | Dielle S.r.I. | Scirocco Idro 18 | boiler | 16.7 | no |  |  | 93 | [37 empty] | 88 | pellet stove | [41 empty] | 6 | https://www.bafa.de/SharedDocs/Downloads/DE/Energie/beg_biomasse_anlagenliste_automatischbeschickt.html
1443 | biomass | Dielle S.r.I. | Scirocco Idro 18 ACS | boiler | 20.5 | no |  |  | 92 | [37 empty] | 40 | pellet stove | [41 empty] | 5 | https://www.bafa.de/SharedDocs/Downloads/DE/Energie/beg_biomasse_anlagenliste_automatischbeschickt.html
1444 | biomass | Dielle S.r.I. | Scirocco Idro 22 | boiler | 20.5 | no |  |  | 92 | [37 empty] | 40 | pellet stove | [41 empty] | 5 | https://www.bafa.de/SharedDocs/Downloads/DE/Energie/beg_biomasse_anlagenliste_automatischbeschickt.html
1445 | biomass | Dielle S.r.I. | Scirocco Idro 22 ACS | boiler | 20.5 | no |  |  | 92 | [37 empty] | 40 | pellet stove | [41 empty] | 5 | https://www.bafa.de/SharedDocs/Downloads/DE/Energie/beg_biomasse_anlagenliste_automatischbeschickt.html
1446 | biomass | Eco Engineering 2050 GmbH | Easypell 16 | boiler | 16 | no |  |  | 93.4 | [37 empty] | 22 | [42 empty] | 9 | https://www.bafa.de/SharedDocs/Downloads/DE/Energie/beg_biomasse_anlagenliste_automatischbeschickt.html
1447 | biomass | Eco Engineering 2050 GmbH | Easypell 20 | boiler | 20 | no |  |  | 94 | [37 empty] | 20 | [42 empty] | 8 | https://www.bafa.de/SharedDocs/Downloads/DE/Energie/beg_biomasse_anlagenliste_automatischbeschickt.html
1448 | biomass | Eco Engineering 2050 GmbH | Easypell 25 | boiler | 25 | no |  |  | 94.6 | [37 empty] | 17 | [42 empty] | 8 | https://www.bafa.de/SharedDocs/Downloads/DE/Energie/beg_biomasse_anlagenliste_automatischbeschickt.html
1449 | biomass | Eco Engineering 2050 GmbH | Easypell 32 | boiler | 32 | no |  |  | 95.5 | [37 empty] | 14 | [42 empty] | 7 | https://www.bafa.de/SharedDocs/Downloads/DE/Energie/beg_biomasse_anlagenliste_automatischbeschickt.html
1450 | biomass | ECOVARM Sp. z.o.o. | Ecofire PE 14 | boiler | 14.8 | no |  |  | 90.9 | [37 empty] | 177.2 | [42 empty] | 14.4 | https://www.bafa.de/SharedDocs/Downloads/DE/Energie/beg_biomasse_anlagenliste_automatischbeschickt.html
1451 | biomass | ECOVARM Sp. z.o.o. | Ecofire PE 29 | boiler | 29.4 | no |  |  | 90 | [37 empty] | 51 | [42 empty] | 13.1 | https://www.bafa.de/SharedDocs/Downloads/DE/Energie/beg_biomasse_anlagenliste_automatischbeschickt.html
1452 | biomass | ECO4YOU | Biodom BD 27 A | boiler | 26.5 | no |  |  | 90.8 | [37 empty] | 24 | [42 empty] | 10 | https://www.bafa.de/SharedDocs/Downloads/DE/Energie/beg_biomasse_anlagenliste_automatischbeschickt.html
1453 | biomass | ECO4YOU | Biodom BD 27 C5 | boiler | 30.8 | no |  |  | 91.9 | [37 empty] | 9.1 | [42 empty] | 14.3 | https://www.bafa.de/SharedDocs/Downloads/DE/Energie/beg_biomasse_anlagenliste_automatischbeschickt.html
1454 | biomass | Edilkamin | BLADE H 15 | boiler | 15 | no |  |  | 92.1 | [37 empty] | 55 | pellet stove | [41 empty] | 13 | https://www.bafa.de/SharedDocs/Downloads/DE/Energie/beg_biomasse_anlagenliste_automatischbeschickt.html
1455 | biomass | Edilkamin | BLADE H 18 | boiler | 18.7 | no |  |  | 93.3 | [37 empty] | 162.5 | pellet stove | [41 empty] | 14.3 | https://www.bafa.de/SharedDocs/Downloads/DE/Energie/beg_biomasse_anlagenliste_automatischbeschickt.html
1456 | biomass | Edilkamin | BLADE H 22 | boiler | 22.5 | no |  |  | 92.7 | [37 empty] | 150 | pellet stove | [41 empty] | 14.4 | https://www.bafa.de/SharedDocs/Downloads/DE/Energie/beg_biomasse_anlagenliste_automatischbeschickt.html
1457 | biomass | Edilkamin | Blade2 H 18 Up | boiler | 19.2 | no |  |  | 91.7 | [37 empty] | 61 | pellet stove | [41 empty] | 14 | https://www.bafa.de/SharedDocs/Downloads/DE/Energie/beg_biomasse_anlagenliste_automatischbeschickt.html
1458 | biomass | Edilkamin | Blade2 H 22 Up | boiler | 22.8 | no |  |  | 91.6 | [37 empty] | 94 | pellet stove | [41 empty] | 11 | https://www.bafa.de/SharedDocs/Downloads/DE/Energie/beg_biomasse_anlagenliste_automatischbeschickt.html
1459 | biomass | Edilkamin | CALGARY | boiler | 24 | no |  |  | 91.9 | [37 empty] | 156 | [42 empty] | 12.2 | https://www.bafa.de/SharedDocs/Downloads/DE/Energie/beg_biomasse_anlagenliste_automatischbeschickt.html
1460 | biomass | Edilkamin | CHERIE H EVO | boiler | 14.9 | no |  |  | 95.1 | [37 empty] | 91 | pellet stove | [41 empty] | 9 | https://www.bafa.de/SharedDocs/Downloads/DE/Energie/beg_biomasse_anlagenliste_automatischbeschickt.html
1461 | biomass | Edilkamin | CHERIE H 10 EVO | boiler | 10.5 | no |  |  | 92.9 | [37 empty] | 97 | pellet stove | [41 empty] | 7 | https://www.bafa.de/SharedDocs/Downloads/DE/Energie/beg_biomasse_anlagenliste_automatischbeschickt.html
1462 | biomass | Edilkamin | CHERIE H 14 EVO | boiler | 14.2 | no |  |  | 92.9 | [37 empty] | 97 | pellet stove | [41 empty] | 5 | https://www.bafa.de/SharedDocs/Downloads/DE/Energie/beg_biomasse_anlagenliste_automatischbeschickt.html
1463 | biomass | Edilkamin | EK63 KAPPA 200 | boiler | 20 | no |  |  | 92.9 | [37 empty] | 54.8 | [42 empty] | 8 | https://www.bafa.de/SharedDocs/Downloads/DE/Energie/beg_biomasse_anlagenliste_automatischbeschickt.html
1464 | biomass | Edilkamin | EK63 KAPPA 240 | boiler | 24 | no |  |  | 92.9 | [37 empty] | 54.8 | [42 empty] | 8 | https://www.bafa.de/SharedDocs/Downloads/DE/Energie/beg_biomasse_anlagenliste_automatischbeschickt.html
1465 | biomass | Edilkamin | EK63 KAPPA 270 | boiler | 27 | no |  |  | 92.5 | [37 empty] | 80 | [42 empty] | 8.2 | https://www.bafa.de/SharedDocs/Downloads/DE/Energie/beg_biomasse_anlagenliste_automatischbeschickt.html
1466 | biomass | Edilkamin | EK63 MONDAY 190 H | boiler | 19.2 | no |  |  | 91.7 | [37 empty] | 61 | pellet stove | [41 empty] | 14 | https://www.bafa.de/SharedDocs/Downloads/DE/Energie/beg_biomasse_anlagenliste_automatischbeschickt.html
1467 | biomass | Edilkamin | EK63 MONDAY 230 H | boiler | 22.8 | no |  |  | 91.6 | [37 empty] | 94 | pellet stove | [41 empty] | 11 | https://www.bafa.de/SharedDocs/Downloads/DE/Energie/beg_biomasse_anlagenliste_automatischbeschickt.html
1468 | biomass | Edilkamin | EK63 SPOT 100 | boiler | 10 | no |  |  | 91.2 | [37 empty] | 54.8 | [42 empty] | 12 | https://www.bafa.de/SharedDocs/Downloads/DE/Energie/beg_biomasse_anlagenliste_automatischbeschickt.html
1469 | biomass | Edilkamin | EXPERTA 27 | boiler | 24.3 | no |  |  | 93.7 | [37 empty] | 20 | pellet stove | [41 empty] | 8 | https://www.bafa.de/SharedDocs/Downloads/DE/Energie/beg_biomasse_anlagenliste_automatischbeschickt.html
1470 | biomass | Edilkamin | EXPERTA 35 | boiler | 30.9 | no |  |  | 93.3 | [37 empty] | 24 | pellet stove | [41 empty] | 5 | https://www.bafa.de/SharedDocs/Downloads/DE/Energie/beg_biomasse_anlagenliste_automatischbeschickt.html
1471 | biomass | Edilkamin | GORA SLIM | boiler | 20.1 | no |  |  | 93.4 | [37 empty] | 13 | [42 empty] | 7 | https://www.bafa.de/SharedDocs/Downloads/DE/Energie/beg_biomasse_anlagenliste_automatischbeschickt.html
1472 | biomass | Edilkamin | GORA 2 SLIM UP | boiler | 20.1 | no |  |  | 93.4 | [37 empty] | 13 | [42 empty] | 7 | https://www.bafa.de/SharedDocs/Downloads/DE/Energie/beg_biomasse_anlagenliste_automatischbeschickt.html
1473 | biomass | Edilkamin | GORA 21 | boiler | 20.1 | no |  |  | 93.4 | [37 empty] | 13 | [42 empty] | 7 | https://www.bafa.de/SharedDocs/Downloads/DE/Energie/beg_biomasse_anlagenliste_automatischbeschickt.html
1474 | biomass | Edilkamin | GORA 22 | boiler | 20.1 | no |  |  | 93.5 | [37 empty] | 22 | [42 empty] | 8.2 | https://www.bafa.de/SharedDocs/Downloads/DE/Energie/beg_biomasse_anlagenliste_automatischbeschickt.html
1475 | biomass | Edilkamin | GORA 26 | boiler | 24 | no |  |  | 92.9 | [37 empty] | 54.8 | [42 empty] | 8 | https://www.bafa.de/SharedDocs/Downloads/DE/Energie/beg_biomasse_anlagenliste_automatischbeschickt.html
1476 | biomass | Edilkamin | GORA 29 | boiler | 27 | no |  |  | 92.5 | [37 empty] | 80 | [42 empty] | 8.2 | https://www.bafa.de/SharedDocs/Downloads/DE/Energie/beg_biomasse_anlagenliste_automatischbeschickt.html
1477 | biomass | Edilkamin | Kira H 18 | boiler | 18.7 | no |  |  | 93.3 | [37 empty] | 162.5 | pellet stove | [41 empty] | 14.3 | https://www.bafa.de/SharedDocs/Downloads/DE/Energie/beg_biomasse_anlagenliste_automatischbeschickt.html
1478 | biomass | Edilkamin | Kira H 22 | boiler | 22.5 | no |  |  | 92.7 | [37 empty] | 150 | pellet stove | [41 empty] | 14.4 | https://www.bafa.de/SharedDocs/Downloads/DE/Energie/beg_biomasse_anlagenliste_automatischbeschickt.html
1479 | biomass | Edilkamin | Kira2 H 18 Up | boiler | 19.2 | no |  |  | 91.7 | [37 empty] | 61 | pellet stove | [41 empty] | 14 | https://www.bafa.de/SharedDocs/Downloads/DE/Energie/beg_biomasse_anlagenliste_automatischbeschickt.html
1480 | biomass | Edilkamin | Kira2 H 22 Up | boiler | 22.8 | no |  |  | 91.6 | [37 empty] | 94 | pellet stove | [41 empty] | 11 | https://www.bafa.de/SharedDocs/Downloads/DE/Energie/beg_biomasse_anlagenliste_automatischbeschickt.html
1481 | biomass | Edilkamin | LAGUNA P12 | boiler | 11.4 | no |  |  | 92.1 | [37 empty] | 61.1 | [42 empty] | 9.4 | https://www.bafa.de/SharedDocs/Downloads/DE/Energie/beg_biomasse_anlagenliste_automatischbeschickt.html
1482 | biomass | Edilkamin | LAGUNA P18 | boiler | 16.5 | no |  |  | 91.3 | [37 empty] | 75.6 | [42 empty] | 9.8 | https://www.bafa.de/SharedDocs/Downloads/DE/Energie/beg_biomasse_anlagenliste_automatischbeschickt.html
1483 | biomass | Edilkamin | LAGUNA P24 | boiler | 22 | no |  |  | 90.3 | [37 empty] | 53 | [42 empty] | 10.7 | https://www.bafa.de/SharedDocs/Downloads/DE/Energie/beg_biomasse_anlagenliste_automatischbeschickt.html
1484 | biomass | Edilkamin | LAGUNA2 P18 | boiler | 16.2 | no |  |  | 91.8 | [37 empty] | 30 | [42 empty] | 5.6 | https://www.bafa.de/SharedDocs/Downloads/DE/Energie/beg_biomasse_anlagenliste_automatischbeschickt.html
1485 | biomass | Edilkamin | LAGUNA2 P24 | boiler | 22.2 | no |  |  | 91.6 | [37 empty] | 70 | [42 empty] | 6.2 | https://www.bafa.de/SharedDocs/Downloads/DE/Energie/beg_biomasse_anlagenliste_automatischbeschickt.html
1486 | biomass | Edilkamin | LAGUNA2 P29 | boiler | 25.8 | no |  |  | 91.4 | [37 empty] | 94 | [42 empty] | 6.6 | https://www.bafa.de/SharedDocs/Downloads/DE/Energie/beg_biomasse_anlagenliste_automatischbeschickt.html
1487 | biomass | Edilkamin | Maxima 24 | boiler | 24.3 | no |  |  | 94.7 | [37 empty] | 33 | [42 empty] | 14 | https://www.bafa.de/SharedDocs/Downloads/DE/Energie/beg_biomasse_anlagenliste_automatischbeschickt.html
1488 | biomass | Edilkamin | MEG | boiler | 25 | no |  |  | 94.5 | [37 empty] | 182.2 | pellet stove | [41 empty] | 6.9 | https://www.bafa.de/SharedDocs/Downloads/DE/Energie/beg_biomasse_anlagenliste_automatischbeschickt.html
1489 | biomass | Edilkamin | Meg Piu | boiler | 30 | no |  |  | 92.2 | [37 empty] | 80.1 | pellet stove | [41 empty] | 7.4 | https://www.bafa.de/SharedDocs/Downloads/DE/Energie/beg_biomasse_anlagenliste_automatischbeschickt.html
1490 | biomass | Edilkamin | MILLA H 12 | boiler | 12.4 | no |  |  | 93 | [37 empty] | 44 | pellet stove | [41 empty] | 12 | https://www.bafa.de/SharedDocs/Downloads/DE/Energie/beg_biomasse_anlagenliste_automatischbeschickt.html
1491 | biomass | Edilkamin | MILLA H 15 | boiler | 15 | no |  |  | 92.1 | [37 empty] | 55 | pellet stove | [41 empty] | 13 | https://www.bafa.de/SharedDocs/Downloads/DE/Energie/beg_biomasse_anlagenliste_automatischbeschickt.html
1492 | biomass | Edilkamin | MYRNA H 15 | boiler | 15 | no |  |  | 92.1 | [37 empty] | 55 | pellet stove | [41 empty] | 13 | https://www.bafa.de/SharedDocs/Downloads/DE/Energie/beg_biomasse_anlagenliste_automatischbeschickt.html
1493 | biomass | Edilkamin | OTTAWA | boiler | 24 | no |  |  | 91.9 | [37 empty] | 156 | [42 empty] | 12.2 | https://www.bafa.de/SharedDocs/Downloads/DE/Energie/beg_biomasse_anlagenliste_automatischbeschickt.html
1494 | biomass | Edilkamin | OTTAWA UP | boiler | 24 | no |  |  | 91.9 | [37 empty] | 156 | [42 empty] | 12.2 | https://www.bafa.de/SharedDocs/Downloads/DE/Energie/beg_biomasse_anlagenliste_automatischbeschickt.html
1495 | biomass | Edilkamin | Vyda H 18 | boiler | 18.7 | no |  |  | 93.3 | [37 empty] | 162.5 | pellet stove | [41 empty] | 14.3 | https://www.bafa.de/SharedDocs/Downloads/DE/Energie/beg_biomasse_anlagenliste_automatischbeschickt.html
1496 | biomass | Edilkamin | Vyda H 22 | boiler | 22.5 | no |  |  | 92.7 | [37 empty] | 150 | pellet stove | [41 empty] | 14.4 | https://www.bafa.de/SharedDocs/Downloads/DE/Energie/beg_biomasse_anlagenliste_automatischbeschickt.html
1497 | biomass | Edilkamin | Vyda2 H 18 Up | boiler | 19.2 | no |  |  | 91.7 | [37 empty] | 61 | pellet stove | [41 empty] | 14 | https://www.bafa.de/SharedDocs/Downloads/DE/Energie/beg_biomasse_anlagenliste_automatischbeschickt.html
1498 | biomass | Edilkamin | Vyda2 H 22 Up | boiler | 22.8 | no |  |  | 91.6 | [37 empty] | 94 | pellet stove | [41 empty] | 11 | https://www.bafa.de/SharedDocs/Downloads/DE/Energie/beg_biomasse_anlagenliste_automatischbeschickt.html
1499 | biomass | Effecta Pannen AB | Komplett III / 20 kW | boiler | 20 | no |  |  | 91.3 | [37 empty] | 58 | [42 empty] | 12 | https://www.bafa.de/SharedDocs/Downloads/DE/Energie/beg_biomasse_anlagenliste_automatischbeschickt.html
1500 | biomass | Effecta Pannen AB | Komplett III / 25 kW | boiler | 25 | no |  |  | 91.5 | [37 empty] | 30 | [42 empty] | 12 | https://www.bafa.de/SharedDocs/Downloads/DE/Energie/beg_biomasse_anlagenliste_automatischbeschickt.html
1501 | biomass | Effecta Pannen AB | Komplett III / 35 kW | boiler | 35 | no |  |  | 91.3 | [37 empty] | 73 | [42 empty] | 12 | https://www.bafa.de/SharedDocs/Downloads/DE/Energie/beg_biomasse_anlagenliste_automatischbeschickt.html
1502 | biomass | Effecta Pannen AB | Komplett III Flex / 20 kW | boiler | 20 | no |  |  | 91.3 | [37 empty] | 58 | [42 empty] | 12 | https://www.bafa.de/SharedDocs/Downloads/DE/Energie/beg_biomasse_anlagenliste_automatischbeschickt.html
1503 | biomass | Effecta Pannen AB | Komplett III Flex / 25 kW | boiler | 25 | no |  |  | 91.5 | [37 empty] | 30 | [42 empty] | 12 | https://www.bafa.de/SharedDocs/Downloads/DE/Energie/beg_biomasse_anlagenliste_automatischbeschickt.html
1504 | biomass | Effecta Pannen AB | Komplett III Flex / 35 kW | boiler | 35 | no |  |  | 91.3 | [37 empty] | 73 | [42 empty] | 12 | https://www.bafa.de/SharedDocs/Downloads/DE/Energie/beg_biomasse_anlagenliste_automatischbeschickt.html
1505 | biomass | Ekopower ApS | EkoHeat 1500 | boiler | 15 | no |  |  | 95.5 | [37 empty] | 57 | [42 empty] | 12.4 | https://www.bafa.de/SharedDocs/Downloads/DE/Energie/beg_biomasse_anlagenliste_automatischbeschickt.html
1506 | biomass | Ekopower ApS | EkoHeat 2500 | boiler | 25 | no |  |  | 93.1 | [37 empty] | 101 | [42 empty] | 13.1 | https://www.bafa.de/SharedDocs/Downloads/DE/Energie/beg_biomasse_anlagenliste_automatischbeschickt.html
1507 | biomass | Elektromet | EKO-KWP MDP 15 | boiler | 15 | no |  |  | 91 | [37 empty] | 169 | [42 empty] | 15 | https://www.bafa.de/SharedDocs/Downloads/DE/Energie/beg_biomasse_anlagenliste_automatischbeschickt.html
1508 | biomass | Elektromet | EKO-PE 12 mini | boiler | 12 | no |  |  | 91.4 | [37 empty] | 66 | [42 empty] | 9.5 | https://www.bafa.de/SharedDocs/Downloads/DE/Energie/beg_biomasse_anlagenliste_automatischbeschickt.html
1509 | biomass | Elektromet | EKO-PE 15 mini | boiler | 15 | no |  |  | 92.2 | [37 empty] | 55 | [42 empty] | 5.8 | https://www.bafa.de/SharedDocs/Downloads/DE/Energie/beg_biomasse_anlagenliste_automatischbeschickt.html
1510 | biomass | Elektromet | EKO-PE 35 | boiler | 35 | no |  |  | 90.9 | [37 empty] | 27 | [42 empty] | 13.5 | https://www.bafa.de/SharedDocs/Downloads/DE/Energie/beg_biomasse_anlagenliste_automatischbeschickt.html
1511 | biomass | Elledi | Platinum Hydro 10.2 | boiler | 10 | no |  |  | 92.8 | [37 empty] | 142 | pellet stove | [41 empty] | 13 | https://www.bafa.de/SharedDocs/Downloads/DE/Energie/beg_biomasse_anlagenliste_automatischbeschickt.html
1512 | biomass | Elledi | Rodi Steel | boiler | 10 | no |  |  | 92.8 | [37 empty] | 142 | pellet stove | [41 empty] | 13 | https://www.bafa.de/SharedDocs/Downloads/DE/Energie/beg_biomasse_anlagenliste_automatischbeschickt.html
1513 | biomass | Endress | USF-S 100 mit Partikelabscheider | boiler | 100 | no |  |  | 91.8 | [37 empty] | 9 | [42 empty] | 1 | https://www.bafa.de/SharedDocs/Downloads/DE/Energie/beg_biomasse_anlagenliste_automatischbeschickt.html
1514 | biomass | Endress | USF-S 150 mit Partikelabscheider | boiler | 150 | no |  |  | 91.9 | [37 empty] | 14 | [42 empty] | 1 | https://www.bafa.de/SharedDocs/Downloads/DE/Energie/beg_biomasse_anlagenliste_automatischbeschickt.html
1515 | biomass | Endress | USF-S 180 mit Partikelabscheider | boiler | 180 | no |  |  | 92 | [37 empty] | 17 | [42 empty] | 1 | https://www.bafa.de/SharedDocs/Downloads/DE/Energie/beg_biomasse_anlagenliste_automatischbeschickt.html
1516 | biomass | Endress | USF-S 210 mit Partikelabscheider | boiler | 200 | no |  |  | 92 | [37 empty] | 19 | [42 empty] | 1 | https://www.bafa.de/SharedDocs/Downloads/DE/Energie/beg_biomasse_anlagenliste_automatischbeschickt.html
1517 | biomass | Endress | USF-W 350 mit Partikelabscheider | boiler | 360 | no |  |  | 90.2 | [37 empty] | 43 | [42 empty] | 1 | https://www.bafa.de/SharedDocs/Downloads/DE/Energie/beg_biomasse_anlagenliste_automatischbeschickt.html
1518 | biomass | Endress | USF-W 500 mit Partikelabscheider | boiler | 550 | no |  |  | 90.2 | [37 empty] | 4.5 | [42 empty] | 0.7 | https://www.bafa.de/SharedDocs/Downloads/DE/Energie/beg_biomasse_anlagenliste_automatischbeschickt.html
1519 | biomass | Enertech-Giersch Brenner und Heizsysteme (Enertech) | GP 100 | boiler | 99.9 | no |  |  | 94.8 | [37 empty] | 54 | [42 empty] | 11 | https://www.bafa.de/SharedDocs/Downloads/DE/Energie/beg_biomasse_anlagenliste_automatischbeschickt.html
1520 | biomass | Enertech-Giersch Brenner und Heizsysteme (Enertech) | GP 15 | boiler | 13.5 | no |  |  | 93.6 | [37 empty] | 128.6 | [42 empty] | 2 | https://www.bafa.de/SharedDocs/Downloads/DE/Energie/beg_biomasse_anlagenliste_automatischbeschickt.html
1521 | biomass | Enertech-Giersch Brenner und Heizsysteme (Enertech) | GP 25 | boiler | 25 | no |  |  | 94.1 | [37 empty] | 13.1 | [42 empty] | 8 | https://www.bafa.de/SharedDocs/Downloads/DE/Energie/beg_biomasse_anlagenliste_automatischbeschickt.html
1522 | biomass | Enertech-Giersch Brenner und Heizsysteme (Enertech) | GP 32 | boiler | 32.2 | no |  |  | 92.4 | [37 empty] | 61.9 | [42 empty] | 8.5 | https://www.bafa.de/SharedDocs/Downloads/DE/Energie/beg_biomasse_anlagenliste_automatischbeschickt.html
1523 | biomass | Enertech-Giersch Brenner und Heizsysteme (Enertech) | GP 35 | boiler | 35 | no |  |  | 92.4 | [37 empty] | 61.9 | [42 empty] | 8.5 | https://www.bafa.de/SharedDocs/Downloads/DE/Energie/beg_biomasse_anlagenliste_automatischbeschickt.html
1524 | biomass | Enertech-Giersch Brenner und Heizsysteme (Enertech) | GP 65 | boiler | 64.9 | no |  |  | 93.4 | [37 empty] | 80 | [42 empty] | 14.1 | https://www.bafa.de/SharedDocs/Downloads/DE/Energie/beg_biomasse_anlagenliste_automatischbeschickt.html
1525 | biomass | ENSPA (Energiesparsysteme) | ES-PL 23 | boiler | 23 | no |  |  | 93.1 | [37 empty] | 30 | [42 empty] | 15 | https://www.bafa.de/SharedDocs/Downloads/DE/Energie/beg_biomasse_anlagenliste_automatischbeschickt.html
1526 | biomass | ETA | ePE-BW 10 (Brennwert) | boiler | 10 | no |  |  | 104.5 | [37 empty] | 4 | [42 empty] | 6 | https://www.bafa.de/SharedDocs/Downloads/DE/Energie/beg_biomasse_anlagenliste_automatischbeschickt.html
1527 | biomass | ETA | ePE-BW 10 EP (Brennwert mit Partikelabscheider) | boiler | 10 | no |  |  | 104.5 | [37 empty] | 4 | [42 empty] | 1 | https://www.bafa.de/SharedDocs/Downloads/DE/Energie/beg_biomasse_anlagenliste_automatischbeschickt.html
1528 | biomass | ETA | ePE-BW 12 (Brennwert) | boiler | 12 | no |  |  | 104.3 | [37 empty] | 7 | [42 empty] | 6 | https://www.bafa.de/SharedDocs/Downloads/DE/Energie/beg_biomasse_anlagenliste_automatischbeschickt.html
1529 | biomass | ETA | ePE-BW 12 EP (Brennwert mit Partikelabscheider) | boiler | 12 | no |  |  | 104.3 | [37 empty] | 7 | [42 empty] | 1 | https://www.bafa.de/SharedDocs/Downloads/DE/Energie/beg_biomasse_anlagenliste_automatischbeschickt.html
1530 | biomass | ETA | ePE-BW 14 (Brennwert) | boiler | 14 | no |  |  | 104.3 | [37 empty] | 7 | [42 empty] | 6 | https://www.bafa.de/SharedDocs/Downloads/DE/Energie/beg_biomasse_anlagenliste_automatischbeschickt.html
1531 | biomass | ETA | ePE-BW 14 EP (Brennwert mit Partikelabscheider) | boiler | 14 | no |  |  | 104.3 | [37 empty] | 7 | [42 empty] | 1 | https://www.bafa.de/SharedDocs/Downloads/DE/Energie/beg_biomasse_anlagenliste_automatischbeschickt.html
1532 | biomass | ETA | ePE-BW 16 (Brennwert) | boiler | 16 | no |  |  | 104.3 | [37 empty] | 7 | [42 empty] | 6 | https://www.bafa.de/SharedDocs/Downloads/DE/Energie/beg_biomasse_anlagenliste_automatischbeschickt.html
1533 | biomass | ETA | ePE-BW 16 EP (Brennwert mit Partikelabscheider) | boiler | 16 | no |  |  | 104.3 | [37 empty] | 7 | [42 empty] | 1 | https://www.bafa.de/SharedDocs/Downloads/DE/Energie/beg_biomasse_anlagenliste_automatischbeschickt.html
1534 | biomass | ETA | ePE-BW 18 (Brennwert) | boiler | 18 | no |  |  | 104.3 | [37 empty] | 6 | [42 empty] | 5 | https://www.bafa.de/SharedDocs/Downloads/DE/Energie/beg_biomasse_anlagenliste_automatischbeschickt.html
1535 | biomass | ETA | ePE-BW 18 EP (Brennwert mit Partikelabscheider) | boiler | 18 | no |  |  | 104.3 | [37 empty] | 6 | [42 empty] | 1 | https://www.bafa.de/SharedDocs/Downloads/DE/Energie/beg_biomasse_anlagenliste_automatischbeschickt.html
1536 | biomass | ETA | ePE-BW 20 (Brennwert) | boiler | 20 | no |  |  | 104.3 | [37 empty] | 6 | [42 empty] | 5 | https://www.bafa.de/SharedDocs/Downloads/DE/Energie/beg_biomasse_anlagenliste_automatischbeschickt.html
1537 | biomass | ETA | ePE-BW 20 EP (Brennwert mit Partikelabscheider) | boiler | 20 | no |  |  | 104.3 | [37 empty] | 6 | [42 empty] | 1 | https://www.bafa.de/SharedDocs/Downloads/DE/Energie/beg_biomasse_anlagenliste_automatischbeschickt.html
1538 | biomass | ETA | ePE-BW 22 (Brennwert) | boiler | 22 | no |  |  | 104.3 | [37 empty] | 6 | [42 empty] | 5 | https://www.bafa.de/SharedDocs/Downloads/DE/Energie/beg_biomasse_anlagenliste_automatischbeschickt.html
1539 | biomass | ETA | ePE-BW 22 EP (Brennwert mit Partikelabscheider) | boiler | 22 | no |  |  | 104.3 | [37 empty] | 6 | [42 empty] | 1 | https://www.bafa.de/SharedDocs/Downloads/DE/Energie/beg_biomasse_anlagenliste_automatischbeschickt.html
1540 | biomass | ETA | ePE-BW 8 (Brennwert) | boiler | 8 | no |  |  | 104.7 | [37 empty] | 0 | [42 empty] | 6 | https://www.bafa.de/SharedDocs/Downloads/DE/Energie/beg_biomasse_anlagenliste_automatischbeschickt.html
1541 | biomass | ETA | ePE-BW 8 EP (Brennwert mit Partikelabscheider) | boiler | 8 | no |  |  | 104.7 | [37 empty] | 0 | [42 empty] | 1 | https://www.bafa.de/SharedDocs/Downloads/DE/Energie/beg_biomasse_anlagenliste_automatischbeschickt.html
1542 | biomass | ETA | ETA eHack 100 EP (mit Partikelabscheider) Hackgut | boiler | 99.9 | no |  |  | 94 | [37 empty] | 6 | [42 empty] | 1 | https://www.bafa.de/SharedDocs/Downloads/DE/Energie/beg_biomasse_anlagenliste_automatischbeschickt.html
1543 | biomass | ETA | ETA eHack 100 EP (mit Partikelabscheider) (Pellets) | boiler | 99.9 | no |  |  | 93.3 | [37 empty] | 4 | [42 empty] | 1 | https://www.bafa.de/SharedDocs/Downloads/DE/Energie/beg_biomasse_anlagenliste_automatischbeschickt.html
1544 | biomass | ETA | ETA eHack 100 (Hackgut) | boiler | 99.9 | no |  |  | 93.8 | [37 empty] | 6 | [42 empty] | 13 | https://www.bafa.de/SharedDocs/Downloads/DE/Energie/beg_biomasse_anlagenliste_automatischbeschickt.html
1545 | biomass | ETA | ETA eHack 100 (Pellets) | boiler | 99.9 | no |  |  | 93 | [37 empty] | 3 | [42 empty] | 8 | https://www.bafa.de/SharedDocs/Downloads/DE/Energie/beg_biomasse_anlagenliste_automatischbeschickt.html
1546 | biomass | ETA | ETA eHack 105 (Hackgut) | boiler | 105 | no |  |  | 93.6 | [37 empty] | 5 | [42 empty] | 14 | https://www.bafa.de/SharedDocs/Downloads/DE/Energie/beg_biomasse_anlagenliste_automatischbeschickt.html
1547 | biomass | ETA | ETA eHack 105 (Pellets) | boiler | 105 | no |  |  | 93 | [37 empty] | 3 | [42 empty] | 8 | https://www.bafa.de/SharedDocs/Downloads/DE/Energie/beg_biomasse_anlagenliste_automatischbeschickt.html
1548 | biomass | ETA | ETA eHack 110 (EP) (mit Partikelabscheider) Hackgut | boiler | 109.9 | no |  |  | 93.7 | [37 empty] | 5 | [42 empty] | 1 | https://www.bafa.de/SharedDocs/Downloads/DE/Energie/beg_biomasse_anlagenliste_automatischbeschickt.html
1549 | biomass | ETA | ETA eHack 110 (EP) (mit Partikelabscheider) Pellets | boiler | 109.9 | no |  |  | 93.5 | [37 empty] | 4 | [42 empty] | 1 | https://www.bafa.de/SharedDocs/Downloads/DE/Energie/beg_biomasse_anlagenliste_automatischbeschickt.html
1550 | biomass | ETA | ETA eHack 110 (Hackgut) | boiler | 109.9 | no |  |  | 93.4 | [37 empty] | 5 | [42 empty] | 14 | https://www.bafa.de/SharedDocs/Downloads/DE/Energie/beg_biomasse_anlagenliste_automatischbeschickt.html
1551 | biomass | ETA | ETA eHack 120 EP (mit Partikelabscheider) Hackgut | boiler | 119.9 | no |  |  | 93.4 | [37 empty] | 4 | [42 empty] | 1 | https://www.bafa.de/SharedDocs/Downloads/DE/Energie/beg_biomasse_anlagenliste_automatischbeschickt.html
1552 | biomass | ETA | ETA eHack 120 (EP) (mit Partikelabscheider) Pellets | boiler | 119.9 | no |  |  | 93.7 | [37 empty] | 4 | [42 empty] | 1 | https://www.bafa.de/SharedDocs/Downloads/DE/Energie/beg_biomasse_anlagenliste_automatischbeschickt.html
1553 | biomass | ETA | ETA eHack 120 (Pellets) | boiler | 119.9 | no |  |  | 92.9 | [37 empty] | 2 | [42 empty] | 7 | https://www.bafa.de/SharedDocs/Downloads/DE/Energie/beg_biomasse_anlagenliste_automatischbeschickt.html
1554 | biomass | ETA | ETA eHack 130 (EP) (mit Partikelabscheider) Holzhackgut | boiler | 128.9 | no |  |  | 93.8 | [37 empty] | 4 | [42 empty] | 1 | https://www.bafa.de/SharedDocs/Downloads/DE/Energie/beg_biomasse_anlagenliste_automatischbeschickt.html
1555 | biomass | ETA | ETA eHack 130 (EP) (mit Partikelabscheider) Pellets | boiler | 128.9 | no |  |  | 93.8 | [37 empty] | 4 | [42 empty] | 1 | https://www.bafa.de/SharedDocs/Downloads/DE/Energie/beg_biomasse_anlagenliste_automatischbeschickt.html
1556 | biomass | ETA | ETA eHack 140 (EP) (mit Partikelabscheider) Holzhackgut | boiler | 139.9 | no |  |  | 94.2 | [37 empty] | 5 | [42 empty] | 1 | https://www.bafa.de/SharedDocs/Downloads/DE/Energie/beg_biomasse_anlagenliste_automatischbeschickt.html
1557 | biomass | ETA | ETA eHack 140 (EP) (mit Partikelabscheider) Pellets | boiler | 139.9 | no |  |  | 94 | [37 empty] | 4 | [42 empty] | 1 | https://www.bafa.de/SharedDocs/Downloads/DE/Energie/beg_biomasse_anlagenliste_automatischbeschickt.html
1558 | biomass | ETA | ETA eHack 140 (Holzhackgut) | boiler | 139.9 | no |  |  | 93.5 | [37 empty] | 8 | [42 empty] | 15 | https://www.bafa.de/SharedDocs/Downloads/DE/Energie/beg_biomasse_anlagenliste_automatischbeschickt.html
1559 | biomass | ETA | ETA eHack 140 (Holzpellets) | boiler | 139.9 | no |  |  | 93.4 | [37 empty] | 3 | [42 empty] | 8 | https://www.bafa.de/SharedDocs/Downloads/DE/Energie/beg_biomasse_anlagenliste_automatischbeschickt.html
1560 | biomass | ETA | ETA eHack 150 (EP) (mit Partikelabscheider) Holzhackgut | boiler | 149.9 | no |  |  | 94.6 | [37 empty] | 6 | [42 empty] | 1 | https://www.bafa.de/SharedDocs/Downloads/DE/Energie/beg_biomasse_anlagenliste_automatischbeschickt.html
1561 | biomass | ETA | ETA eHack 150 (EP) (mit Partikelabscheider) Pellets | boiler | 149.9 | no |  |  | 94.1 | [37 empty] | 4 | [42 empty] | 1 | https://www.bafa.de/SharedDocs/Downloads/DE/Energie/beg_biomasse_anlagenliste_automatischbeschickt.html
1562 | biomass | ETA | ETA eHack 150 (Holzhackgut) | boiler | 149.9 | no |  |  | 93.6 | [37 empty] | 3 | [42 empty] | 8 | https://www.bafa.de/SharedDocs/Downloads/DE/Energie/beg_biomasse_anlagenliste_automatischbeschickt.html
1563 | biomass | ETA | ETA eHack 150 (Holzhackgut) | boiler | 149.9 | no |  |  | 93.8 | [37 empty] | 9 | [42 empty] | 15 | https://www.bafa.de/SharedDocs/Downloads/DE/Energie/beg_biomasse_anlagenliste_automatischbeschickt.html
1564 | biomass | ETA | ETA eHack 160 (EP) (mit Partikelabscheider) Holzhackgut | boiler | 159.9 | no |  |  | 95 | [37 empty] | 7 | [42 empty] | 1 | https://www.bafa.de/SharedDocs/Downloads/DE/Energie/beg_biomasse_anlagenliste_automatischbeschickt.html
1565 | biomass | ETA | ETA eHack 160 (EP) (mit Partikelabscheider) Pellets | boiler | 159.9 | no |  |  | 94.3 | [37 empty] | 4 | [42 empty] | 1 | https://www.bafa.de/SharedDocs/Downloads/DE/Energie/beg_biomasse_anlagenliste_automatischbeschickt.html
1566 | biomass | ETA | ETA eHack 160 (Holzhackgut) | boiler | 159.9 | no |  |  | 93.9 | [37 empty] | 3 | [42 empty] | 8 | https://www.bafa.de/SharedDocs/Downloads/DE/Energie/beg_biomasse_anlagenliste_automatischbeschickt.html
1567 | biomass | ETA | ETA eHack 160 (Holzhackgut) | boiler | 159.9 | no |  |  | 94.1 | [37 empty] | 11 | [42 empty] | 15 | https://www.bafa.de/SharedDocs/Downloads/DE/Energie/beg_biomasse_anlagenliste_automatischbeschickt.html
1568 | biomass | ETA | ETA eHack 170 (EP) (mit Partikelabscheider) Holzhackgut | boiler | 169.9 | no |  |  | 95.4 | [37 empty] | 8 | [42 empty] | 1 | https://www.bafa.de/SharedDocs/Downloads/DE/Energie/beg_biomasse_anlagenliste_automatischbeschickt.html
1569 | biomass | ETA | ETA eHack 170 (EP) (mit Partikelabscheider) Pellets | boiler | 169.9 | no |  |  | 94.5 | [37 empty] | 4 | [42 empty] | 1 | https://www.bafa.de/SharedDocs/Downloads/DE/Energie/beg_biomasse_anlagenliste_automatischbeschickt.html
1570 | biomass | ETA | ETA eHack 170 (Holzhackgut) | boiler | 169.9 | no |  |  | 94.4 | [37 empty] | 13 | [42 empty] | 14 | https://www.bafa.de/SharedDocs/Downloads/DE/Energie/beg_biomasse_anlagenliste_automatischbeschickt.html
1571 | biomass | ETA | ETA eHack 170 (Holzpellets) | boiler | 169.9 | no |  |  | 94.1 | [37 empty] | 3 | [42 empty] | 9 | https://www.bafa.de/SharedDocs/Downloads/DE/Energie/beg_biomasse_anlagenliste_automatischbeschickt.html
1572 | biomass | ETA | ETA eHack 180 (EP) (mit Partikelabscheider) Holzhackgut | boiler | 179.9 | no |  |  | 95.3 | [37 empty] | 8 | [42 empty] | 1 | https://www.bafa.de/SharedDocs/Downloads/DE/Energie/beg_biomasse_anlagenliste_automatischbeschickt.html
1573 | biomass | ETA | ETA eHack 180 (EP) (mit Partikelabscheider) Pellets | boiler | 179.9 | no |  |  | 94.6 | [37 empty] | 4 | [42 empty] | 1 | https://www.bafa.de/SharedDocs/Downloads/DE/Energie/beg_biomasse_anlagenliste_automatischbeschickt.html
1574 | biomass | ETA | ETA eHack 180 (Holzhackgut) | boiler | 179.9 | no |  |  | 94.7 | [37 empty] | 14 | [42 empty] | 14 | https://www.bafa.de/SharedDocs/Downloads/DE/Energie/beg_biomasse_anlagenliste_automatischbeschickt.html
1575 | biomass | ETA | ETA eHack 180 (Holzpellets) | boiler | 179.9 | no |  |  | 94.4 | [37 empty] | 3 | [42 empty] | 9 | https://www.bafa.de/SharedDocs/Downloads/DE/Energie/beg_biomasse_anlagenliste_automatischbeschickt.html
1576 | biomass | ETA | ETA eHack 20 EP (mit Partikelabscheider) Holzhackgut | boiler | 20 | no |  |  | 94 | [37 empty] | 3 | [42 empty] | 1 | https://www.bafa.de/SharedDocs/Downloads/DE/Energie/beg_biomasse_anlagenliste_automatischbeschickt.html
1577 | biomass | ETA | ETA eHack 20 (Hackgut) | boiler | 20 | no |  |  | 94 | [37 empty] | 21 | [42 empty] | 13 | https://www.bafa.de/SharedDocs/Downloads/DE/Energie/beg_biomasse_anlagenliste_automatischbeschickt.html
1578 | biomass | ETA | ETA eHack 200 (EP) (mit Partikelabscheider) | boiler | 199.9 | no |  |  | 95.1 | [37 empty] | 9 | [42 empty] | 1 | https://www.bafa.de/SharedDocs/Downloads/DE/Energie/beg_biomasse_anlagenliste_automatischbeschickt.html
1579 | biomass | ETA | ETA eHack 200 (EP) (mit Partikelabscheider) Pellets | boiler | 199.9 | no |  |  | 95 | [37 empty] | 4 | [42 empty] | 1 | https://www.bafa.de/SharedDocs/Downloads/DE/Energie/beg_biomasse_anlagenliste_automatischbeschickt.html
1580 | biomass | ETA | ETA eHack 200 (Holzhackgut) | boiler | 199.9 | no |  |  | 95.2 | [37 empty] | 17 | [42 empty] | 14 | https://www.bafa.de/SharedDocs/Downloads/DE/Energie/beg_biomasse_anlagenliste_automatischbeschickt.html
1581 | biomass | ETA | ETA eHack 200 (Holzpellets) | boiler | 199.9 | no |  |  | 94.9 | [37 empty] | 3 | [42 empty] | 9 | https://www.bafa.de/SharedDocs/Downloads/DE/Energie/beg_biomasse_anlagenliste_automatischbeschickt.html
1582 | biomass | ETA | ETA eHack 220 (EP) (mit Partikelabscheider) | boiler | 219.9 | no |  |  | 94.9 | [37 empty] | 9 | [42 empty] | 1 | https://www.bafa.de/SharedDocs/Downloads/DE/Energie/beg_biomasse_anlagenliste_automatischbeschickt.html
1583 | biomass | ETA | ETA eHack 220 (EP) (mit Partikelabscheider) Pellets | boiler | 219.9 | no |  |  | 95.3 | [37 empty] | 4 | [42 empty] | 1 | https://www.bafa.de/SharedDocs/Downloads/DE/Energie/beg_biomasse_anlagenliste_automatischbeschickt.html
1584 | biomass | ETA | ETA eHack 220 (Holzhackgut) | boiler | 219.9 | no |  |  | 95.8 | [37 empty] | 21 | [42 empty] | 13 | https://www.bafa.de/SharedDocs/Downloads/DE/Energie/beg_biomasse_anlagenliste_automatischbeschickt.html
1585 | biomass | ETA | ETA eHack 220 (Holzpellets) | boiler | 219.9 | no |  |  | 95.3 | [37 empty] | 3 | [42 empty] | 10 | https://www.bafa.de/SharedDocs/Downloads/DE/Energie/beg_biomasse_anlagenliste_automatischbeschickt.html
1586 | biomass | ETA | ETA eHack 240 (EP) (mit Partikelabscheider) Hackgut | boiler | 238 | no |  |  | 95.6 | [37 empty] | 10 | [42 empty] | 0.1 | https://www.bafa.de/SharedDocs/Downloads/DE/Energie/beg_biomasse_anlagenliste_automatischbeschickt.html
1587 | biomass | ETA | ETA eHack 240 EP (mit Partikelabscheider) Pellets | boiler | 239.9 | no |  |  | 95.6 | [37 empty] | 4 | [42 empty] | 0.1 | https://www.bafa.de/SharedDocs/Downloads/DE/Energie/beg_biomasse_anlagenliste_automatischbeschickt.html
1588 | biomass | ETA | ETA eHack 240 (Holzhackgut) | boiler | 238 | no |  |  | 96.3 | [37 empty] | 23 | [42 empty] | 13 | https://www.bafa.de/SharedDocs/Downloads/DE/Energie/beg_biomasse_anlagenliste_automatischbeschickt.html
1589 | biomass | ETA | ETA eHack 240 (Holzpellets) | boiler | 239.9 | no |  |  | 95.8 | [37 empty] | 3 | [42 empty] | 10 | https://www.bafa.de/SharedDocs/Downloads/DE/Energie/beg_biomasse_anlagenliste_automatischbeschickt.html
1590 | biomass | ETA | ETA eHack 25 EP (mit Partikelabscheider) Hackgut | boiler | 25 | no |  |  | 95.5 | [37 empty] | 3 | [42 empty] | 1 | https://www.bafa.de/SharedDocs/Downloads/DE/Energie/beg_biomasse_anlagenliste_automatischbeschickt.html
1591 | biomass | ETA | ETA eHack 25 EP (mit Partikelabscheider) Pellets | boiler | 25 | no |  |  | 93.3 | [37 empty] | 5 | [42 empty] | 0.1 | https://www.bafa.de/SharedDocs/Downloads/DE/Energie/beg_biomasse_anlagenliste_automatischbeschickt.html
1592 | biomass | ETA | ETA eHack 25 (Hackgut) | boiler | 25.4 | no |  |  | 95.2 | [37 empty] | 67 | [42 empty] | 5 | https://www.bafa.de/SharedDocs/Downloads/DE/Energie/beg_biomasse_anlagenliste_automatischbeschickt.html
1593 | biomass | ETA | ETA eHack 25 (Pellets) | boiler | 25.4 | no |  |  | 94.6 | [37 empty] | 38 | [42 empty] | 5 | https://www.bafa.de/SharedDocs/Downloads/DE/Energie/beg_biomasse_anlagenliste_automatischbeschickt.html
1594 | biomass | ETA | ETA eHack 32 EP (mit Partikelabscheider) Hackgut | boiler | 32 | no |  |  | 94.6 | [37 empty] | 60 | [42 empty] | 1 | https://www.bafa.de/SharedDocs/Downloads/DE/Energie/beg_biomasse_anlagenliste_automatischbeschickt.html
1595 | biomass | ETA | ETA eHack 32 EP (mit Partikelabscheider) Pellets | boiler | 32 | no |  |  | 94.4 | [37 empty] | 34 | [42 empty] | 0.1 | https://www.bafa.de/SharedDocs/Downloads/DE/Energie/beg_biomasse_anlagenliste_automatischbeschickt.html
1596 | biomass | ETA | ETA eHack 32 (Hackgut) | boiler | 32 | no |  |  | 94.6 | [37 empty] | 51 | [42 empty] | 6 | https://www.bafa.de/SharedDocs/Downloads/DE/Energie/beg_biomasse_anlagenliste_automatischbeschickt.html
1597 | biomass | ETA | ETA eHack 32 (Pellets) | boiler | 32 | no |  |  | 94.3 | [37 empty] | 28 | [42 empty] | 5 | https://www.bafa.de/SharedDocs/Downloads/DE/Energie/beg_biomasse_anlagenliste_automatischbeschickt.html
1598 | biomass | ETA | ETA eHack 45 EP (mit Partikelabscheider) Hackgut | boiler | 45 | no |  |  | 94.6 | [37 empty] | 45 | [42 empty] | 1 | https://www.bafa.de/SharedDocs/Downloads/DE/Energie/beg_biomasse_anlagenliste_automatischbeschickt.html
1599 | biomass | ETA | ETA eHack 45 EP (mit Partikelabscheider) Pellets | boiler | 45 | no |  |  | 94.1 | [37 empty] | 27 | [42 empty] | 0.1 | https://www.bafa.de/SharedDocs/Downloads/DE/Energie/beg_biomasse_anlagenliste_automatischbeschickt.html
1600 | biomass | ETA | ETA eHack 45 (Hackgut) | boiler | 45 | no |  |  | 94.7 | [37 empty] | 19 | [42 empty] | 7 | https://www.bafa.de/SharedDocs/Downloads/DE/Energie/beg_biomasse_anlagenliste_automatischbeschickt.html
1601 | biomass | ETA | ETA eHack 45 (Pellets) | boiler | 45 | no |  |  | 93.7 | [37 empty] | 8 | [42 empty] | 4 | https://www.bafa.de/SharedDocs/Downloads/DE/Energie/beg_biomasse_anlagenliste_automatischbeschickt.html
1602 | biomass | ETA | ETA eHack 50 EP (mit Partikelabscheider) Hackgut | boiler | 49.9 | no |  |  | 94.6 | [37 empty] | 40 | [42 empty] | 1 | https://www.bafa.de/SharedDocs/Downloads/DE/Energie/beg_biomasse_anlagenliste_automatischbeschickt.html
1603 | biomass | ETA | ETA eHack 50 EP (mit Partikelabscheider) Pellets | boiler | 49.9 | no |  |  | 94 | [37 empty] | 24 | [42 empty] | 0.1 | https://www.bafa.de/SharedDocs/Downloads/DE/Energie/beg_biomasse_anlagenliste_automatischbeschickt.html
1604 | biomass | ETA | ETA eHack 50 (Hackgut) | boiler | 49.9 | no |  |  | 94.7 | [37 empty] | 17 | [42 empty] | 8 | https://www.bafa.de/SharedDocs/Downloads/DE/Energie/beg_biomasse_anlagenliste_automatischbeschickt.html
1605 | biomass | ETA | ETA eHack 50 (Pellets) | boiler | 49.9 | no |  |  | 93.6 | [37 empty] | 8 | [42 empty] | 5 | https://www.bafa.de/SharedDocs/Downloads/DE/Energie/beg_biomasse_anlagenliste_automatischbeschickt.html
1606 | biomass | ETA | ETA eHack 60 EP (mit Partikelabscheider) Hackgut | boiler | 59.9 | no |  |  | 94.6 | [37 empty] | 29 | [42 empty] | 0.1 | https://www.bafa.de/SharedDocs/Downloads/DE/Energie/beg_biomasse_anlagenliste_automatischbeschickt.html
1607 | biomass | ETA | ETA eHack 60 EP (mit Partikelabscheider) Pellets | boiler | 59.9 | no |  |  | 93.7 | [37 empty] | 18 | [42 empty] | 0.1 | https://www.bafa.de/SharedDocs/Downloads/DE/Energie/beg_biomasse_anlagenliste_automatischbeschickt.html
1608 | biomass | ETA | ETA eHack 60 (Hackgut) | boiler | 59.9 | no |  |  | 94.7 | [37 empty] | 14 | [42 empty] | 9 | https://www.bafa.de/SharedDocs/Downloads/DE/Energie/beg_biomasse_anlagenliste_automatischbeschickt.html
1609 | biomass | ETA | ETA eHack 60 (Pellets) | boiler | 59.9 | no |  |  | 93.5 | [37 empty] | 7 | [42 empty] | 6 | https://www.bafa.de/SharedDocs/Downloads/DE/Energie/beg_biomasse_anlagenliste_automatischbeschickt.html
1610 | biomass | ETA | ETA eHack 70 EP (mit Partikelabscheider) Hackgut | boiler | 69.9 | no |  |  | 94.6 | [37 empty] | 18 | [42 empty] | 0.1 | https://www.bafa.de/SharedDocs/Downloads/DE/Energie/beg_biomasse_anlagenliste_automatischbeschickt.html
1611 | biomass | ETA | ETA eHack 70 EP (mit Partikelabscheider) Pellets | boiler | 69.9 | no |  |  | 93.5 | [37 empty] | 13 | [42 empty] | 0.1 | https://www.bafa.de/SharedDocs/Downloads/DE/Energie/beg_biomasse_anlagenliste_automatischbeschickt.html
1612 | biomass | ETA | ETA eHack 70 (Hackgut) | boiler | 69.9 | no |  |  | 94.6 | [37 empty] | 10 | [42 empty] | 10 | https://www.bafa.de/SharedDocs/Downloads/DE/Energie/beg_biomasse_anlagenliste_automatischbeschickt.html
1613 | biomass | ETA | ETA eHack 70 (Pellets) | boiler | 69.9 | no |  |  | 93.3 | [37 empty] | 6 | [42 empty] | 7 | https://www.bafa.de/SharedDocs/Downloads/DE/Energie/beg_biomasse_anlagenliste_automatischbeschickt.html
1614 | biomass | ETA | ETA eHack 80 EP (mit Partikelabscheider) (Hackgut) | boiler | 80 | no |  |  | 94.8 | [37 empty] | 5 | [42 empty] | 0.1 | https://www.bafa.de/SharedDocs/Downloads/DE/Energie/beg_biomasse_anlagenliste_automatischbeschickt.html
1615 | biomass | ETA | ETA eHack 80 EP (mit Partikelabscheider) (Pellets) | boiler | 85 | no |  |  | 93.2 | [37 empty] | 3 | [42 empty] | 0.1 | https://www.bafa.de/SharedDocs/Downloads/DE/Energie/beg_biomasse_anlagenliste_automatischbeschickt.html
1616 | biomass | ETA | ETA eHack 80 (Hackgut) | boiler | 79.9 | no |  |  | 94.8 | [37 empty] | 7 | [42 empty] | 11 | https://www.bafa.de/SharedDocs/Downloads/DE/Energie/beg_biomasse_anlagenliste_automatischbeschickt.html
1617 | biomass | ETA | ETA eHack 80 (Pellets) | boiler | 79.9 | no |  |  | 93.1 | [37 empty] | 4 | [42 empty] | 9 | https://www.bafa.de/SharedDocs/Downloads/DE/Energie/beg_biomasse_anlagenliste_automatischbeschickt.html
1618 | biomass | ETA | ETA ePE-K 100 (EP) (mit Partikelabscheider) Pellets | boiler | 99.9 | no |  |  | 93.3 | [37 empty] | 4 | [42 empty] | 0.1 | https://www.bafa.de/SharedDocs/Downloads/DE/Energie/beg_biomasse_anlagenliste_automatischbeschickt.html
1619 | biomass | ETA | ETA ePE-K 100 (Holzpellets) | boiler | 99.9 | no |  |  | 93 | [37 empty] | 3 | [42 empty] | 8 | https://www.bafa.de/SharedDocs/Downloads/DE/Energie/beg_biomasse_anlagenliste_automatischbeschickt.html
1620 | biomass | ETA | ETA ePE-K 105 (Holzpellets) | boiler | 105 | no |  |  | 93 | [37 empty] | 3 | [42 empty] | 8 | https://www.bafa.de/SharedDocs/Downloads/DE/Energie/beg_biomasse_anlagenliste_automatischbeschickt.html
1621 | biomass | ETA | ETA ePE-K 110 (EP) (mit Partikelabscheider) Pellets | boiler | 109.9 | no |  |  | 93.5 | [37 empty] | 4 | [42 empty] | 0.1 | https://www.bafa.de/SharedDocs/Downloads/DE/Energie/beg_biomasse_anlagenliste_automatischbeschickt.html
1622 | biomass | ETA | ETA ePE-K 110 (Holzpellets) | boiler | 109.9 | no |  |  | 93 | [37 empty] | 3 | [42 empty] | 8 | https://www.bafa.de/SharedDocs/Downloads/DE/Energie/beg_biomasse_anlagenliste_automatischbeschickt.html
1623 | biomass | ETA | ETA ePE-K 120 (EP) (mit Partikelabscheider) Pellets | boiler | 119.9 | no |  |  | 93.7 | [37 empty] | 4 | [42 empty] | 0.1 | https://www.bafa.de/SharedDocs/Downloads/DE/Energie/beg_biomasse_anlagenliste_automatischbeschickt.html
1624 | biomass | ETA | ETA ePE-K 120 (Holzpellets) | boiler | 119.9 | no |  |  | 92.9 | [37 empty] | 2 | [42 empty] | 7 | https://www.bafa.de/SharedDocs/Downloads/DE/Energie/beg_biomasse_anlagenliste_automatischbeschickt.html
1625 | biomass | ETA | ETA ePE-K 130 (EP) (mit Partikelabscheider) Pellets | boiler | 130 | no |  |  | 93.8 | [37 empty] | 4 | [42 empty] | 0.1 | https://www.bafa.de/SharedDocs/Downloads/DE/Energie/beg_biomasse_anlagenliste_automatischbeschickt.html
1626 | biomass | ETA | ETA ePE-K 130 (Holzpellets) | boiler | 130 | no |  |  | 92.9 | [37 empty] | 2 | [42 empty] | 7 | https://www.bafa.de/SharedDocs/Downloads/DE/Energie/beg_biomasse_anlagenliste_automatischbeschickt.html
1627 | biomass | ETA | ETA ePE-K 140 (EP) (mit Partikelabscheider) Pellets | boiler | 139.9 | no |  |  | 94 | [37 empty] | 4 | [42 empty] | 0.1 | https://www.bafa.de/SharedDocs/Downloads/DE/Energie/beg_biomasse_anlagenliste_automatischbeschickt.html
1628 | biomass | ETA | ETA ePE-K 140 (Holzpellets) | boiler | 139.9 | no |  |  | 93.4 | [37 empty] | 3 | [42 empty] | 8 | https://www.bafa.de/SharedDocs/Downloads/DE/Energie/beg_biomasse_anlagenliste_automatischbeschickt.html
1629 | biomass | ETA | ETA ePE-K 150 (EP) (mit Partikelabscheider) Pellets | boiler | 149.9 | no |  |  | 94.1 | [37 empty] | 4 | [42 empty] | 0.1 | https://www.bafa.de/SharedDocs/Downloads/DE/Energie/beg_biomasse_anlagenliste_automatischbeschickt.html
1630 | biomass | ETA | ETA ePE-K 150 (Holzpellets) | boiler | 149.9 | no |  |  | 93.6 | [37 empty] | 3 | [42 empty] | 8 | https://www.bafa.de/SharedDocs/Downloads/DE/Energie/beg_biomasse_anlagenliste_automatischbeschickt.html
1631 | biomass | ETA | ETA ePE-K 160 (EP) (mit Partikelabscheider) Pellets | boiler | 159.9 | no |  |  | 94.3 | [37 empty] | 4 | [42 empty] | 0.1 | https://www.bafa.de/SharedDocs/Downloads/DE/Energie/beg_biomasse_anlagenliste_automatischbeschickt.html
1632 | biomass | ETA | ETA ePE-K 160 (Holzpellets) | boiler | 159.9 | no |  |  | 93.9 | [37 empty] | 3 | [42 empty] | 8 | https://www.bafa.de/SharedDocs/Downloads/DE/Energie/beg_biomasse_anlagenliste_automatischbeschickt.html
1633 | biomass | ETA | ETA ePE-K 170 (EP) (mit Partikelabscheider) Pellets | boiler | 169.9 | no |  |  | 94.5 | [37 empty] | 4 | [42 empty] | 0.1 | https://www.bafa.de/SharedDocs/Downloads/DE/Energie/beg_biomasse_anlagenliste_automatischbeschickt.html
1634 | biomass | ETA | ETA ePE-K 170 (Holzpellets) | boiler | 169.9 | no |  |  | 94.1 | [37 empty] | 3 | [42 empty] | 9 | https://www.bafa.de/SharedDocs/Downloads/DE/Energie/beg_biomasse_anlagenliste_automatischbeschickt.html
1635 | biomass | ETA | ETA ePE-K 180 (EP) (mit Partikelabscheider) Pellets | boiler | 179.9 | no |  |  | 94.6 | [37 empty] | 4 | [42 empty] | 0.1 | https://www.bafa.de/SharedDocs/Downloads/DE/Energie/beg_biomasse_anlagenliste_automatischbeschickt.html
1636 | biomass | ETA | ETA ePE-K 180 (Holzpellets) | boiler | 179.9 | no |  |  | 94.1 | [37 empty] | 3 | [42 empty] | 9 | https://www.bafa.de/SharedDocs/Downloads/DE/Energie/beg_biomasse_anlagenliste_automatischbeschickt.html
1637 | biomass | ETA | ETA ePE-K 200 (EP) (mit Partikelabscheider) Pellets | boiler | 199.9 | no |  |  | 95 | [37 empty] | 4 | [42 empty] | 0.1 | https://www.bafa.de/SharedDocs/Downloads/DE/Energie/beg_biomasse_anlagenliste_automatischbeschickt.html
1638 | biomass | ETA | ETA ePE-K 200 (Holzpellets) | boiler | 199.9 | no |  |  | 94.9 | [37 empty] | 3 | [42 empty] | 9 | https://www.bafa.de/SharedDocs/Downloads/DE/Energie/beg_biomasse_anlagenliste_automatischbeschickt.html
1639 | biomass | ETA | ETA ePE-K 220 (EP) (mit Partikelabscheider) Pellets | boiler | 219.9 | no |  |  | 95.3 | [37 empty] | 4 | [42 empty] | 0.1 | https://www.bafa.de/SharedDocs/Downloads/DE/Energie/beg_biomasse_anlagenliste_automatischbeschickt.html
1640 | biomass | ETA | ETA ePE-K 220 (Holzpellets) | boiler | 219.9 | no |  |  | 95.3 | [37 empty] | 3 | [42 empty] | 10 | https://www.bafa.de/SharedDocs/Downloads/DE/Energie/beg_biomasse_anlagenliste_automatischbeschickt.html
1641 | biomass | ETA | ETA ePE-K 240 (EP) (mit Partikelabscheider) (Holzpellets) | boiler | 239.9 | no |  |  | 95.6 | [37 empty] | 4 | [42 empty] | 0.1 | https://www.bafa.de/SharedDocs/Downloads/DE/Energie/beg_biomasse_anlagenliste_automatischbeschickt.html
1642 | biomass | ETA | ETA ePE-K 240 (Holzpellets) | boiler | 239.9 | no |  |  | 95.8 | [37 empty] | 3 | [42 empty] | 10 | https://www.bafa.de/SharedDocs/Downloads/DE/Energie/beg_biomasse_anlagenliste_automatischbeschickt.html
1643 | biomass | ETA | ETA ePE-K 25 EP (mit Partikelabscheider) Pellets | boiler | 25 | no |  |  | 93.3 | [37 empty] | 5 | [42 empty] | 0.1 | https://www.bafa.de/SharedDocs/Downloads/DE/Energie/beg_biomasse_anlagenliste_automatischbeschickt.html
1644 | biomass | ETA | ETA ePE-K 32 EP (mit Partikelabscheider) Pellets | boiler | 32 | no |  |  | 94.4 | [37 empty] | 34 | [42 empty] | 0.1 | https://www.bafa.de/SharedDocs/Downloads/DE/Energie/beg_biomasse_anlagenliste_automatischbeschickt.html
1645 | biomass | ETA | ETA ePE-K 45 EP (mit Partikelabscheider) Pellets | boiler | 45 | no |  |  | 94.1 | [37 empty] | 27 | [42 empty] | 0.1 | https://www.bafa.de/SharedDocs/Downloads/DE/Energie/beg_biomasse_anlagenliste_automatischbeschickt.html
1646 | biomass | ETA | ETA ePE-K 45 (Pellets) | boiler | 45 | no |  |  | 93.7 | [37 empty] | 8 | [42 empty] | 4 | https://www.bafa.de/SharedDocs/Downloads/DE/Energie/beg_biomasse_anlagenliste_automatischbeschickt.html
1647 | biomass | ETA | ETA ePE-K 50 (mit Partikelabscheider) Pellets | boiler | 49.9 | no |  |  | 94 | [37 empty] | 24 | [42 empty] | 0.1 | https://www.bafa.de/SharedDocs/Downloads/DE/Energie/beg_biomasse_anlagenliste_automatischbeschickt.html
1648 | biomass | ETA | ETA ePE-K 50 (Pellets) | boiler | 49.9 | no |  |  | 93.6 | [37 empty] | 8 | [42 empty] | 5 | https://www.bafa.de/SharedDocs/Downloads/DE/Energie/beg_biomasse_anlagenliste_automatischbeschickt.html
1649 | biomass | ETA | ETA ePE-K 60 (mit Partikelabscheider) Pellets | boiler | 59.9 | no |  |  | 93.7 | [37 empty] | 18 | [42 empty] | 0.1 | https://www.bafa.de/SharedDocs/Downloads/DE/Energie/beg_biomasse_anlagenliste_automatischbeschickt.html
1650 | biomass | ETA | ETA ePE-K 60 (Pellets) | boiler | 59.9 | no |  |  | 93.5 | [37 empty] | 7 | [42 empty] | 6 | https://www.bafa.de/SharedDocs/Downloads/DE/Energie/beg_biomasse_anlagenliste_automatischbeschickt.html
1651 | biomass | ETA | ETA ePE-K 70 (mit Partikelabscheider) Pellets | boiler | 69.9 | no |  |  | 93.5 | [37 empty] | 13 | [42 empty] | 0.1 | https://www.bafa.de/SharedDocs/Downloads/DE/Energie/beg_biomasse_anlagenliste_automatischbeschickt.html
1652 | biomass | ETA | ETA ePE-K 70 (Pellets) | boiler | 69.9 | no |  |  | 93.3 | [37 empty] | 6 | [42 empty] | 7 | https://www.bafa.de/SharedDocs/Downloads/DE/Energie/beg_biomasse_anlagenliste_automatischbeschickt.html
1653 | biomass | ETA | ETA ePE-K 80 (Holzpellets) | boiler | 85 | no |  |  | 93.1 | [37 empty] | 4 | [42 empty] | 9 | https://www.bafa.de/SharedDocs/Downloads/DE/Energie/beg_biomasse_anlagenliste_automatischbeschickt.html
1654 | biomass | ETA | ETA ePE-K 80 (mit Partikelabscheider) Pellets | boiler | 85 | no |  |  | 93.1 | [37 empty] | 4 | [42 empty] | 0.1 | https://www.bafa.de/SharedDocs/Downloads/DE/Energie/beg_biomasse_anlagenliste_automatischbeschickt.html
1655 | biomass | ETA | ETA ePE-K 90 (Holzpellets) | boiler | 89.9 | no |  |  | 93.1 | [37 empty] | 4 | [42 empty] | 9 | https://www.bafa.de/SharedDocs/Downloads/DE/Energie/beg_biomasse_anlagenliste_automatischbeschickt.html
1656 | biomass | ETA | ETA ePE-K 90 (mit Patikelabscheider) (Holzpellets) | boiler | 89.9 | no |  |  | 93.1 | [37 empty] | 4 | [42 empty] | 0.1 | https://www.bafa.de/SharedDocs/Downloads/DE/Energie/beg_biomasse_anlagenliste_automatischbeschickt.html
1657 | biomass | ETA | ETA Hack VR BG 1 - 250 EEP (Hackgut) (mit Partikelabscheider) | boiler | 249.9 | no |  |  | 92.8 | [37 empty] | 2 | [42 empty] | 2 | https://www.bafa.de/SharedDocs/Downloads/DE/Energie/beg_biomasse_anlagenliste_automatischbeschickt.html
1658 | biomass | ETA | ETA Hack VR BG 1 - 250 EEP (Pellets) (mit Partikelabscheider) | boiler | 249.9 | no |  |  | 92.7 | [37 empty] | 6 | [42 empty] | 2 | https://www.bafa.de/SharedDocs/Downloads/DE/Energie/beg_biomasse_anlagenliste_automatischbeschickt.html
1659 | biomass | ETA | ETA Hack VR BG 1 - 250 (Hackgut) | boiler | 249.9 | no |  |  | 92.8 | [37 empty] | 2 | [42 empty] | 10 | https://www.bafa.de/SharedDocs/Downloads/DE/Energie/beg_biomasse_anlagenliste_automatischbeschickt.html
1660 | biomass | ETA | ETA Hack VR BG 1 - 250 (Pellets) | boiler | 249.9 | no |  |  | 92.7 | [37 empty] | 6 | [42 empty] | 10 | https://www.bafa.de/SharedDocs/Downloads/DE/Energie/beg_biomasse_anlagenliste_automatischbeschickt.html
1661 | biomass | ETA | ETA Hack VR BG 2 - 333 EEP (mit Partikelabscheider) Hackgut | boiler | 333 | no |  |  | 92.9 | [37 empty] | 2 | [42 empty] | 1 | https://www.bafa.de/SharedDocs/Downloads/DE/Energie/beg_biomasse_anlagenliste_automatischbeschickt.html
1662 | biomass | ETA | ETA Hack VR BG 2 - 333 EEP (mit Partikelabscheider) Pellets | boiler | 333 | no |  |  | 92.9 | [37 empty] | 7 | [42 empty] | 1 | https://www.bafa.de/SharedDocs/Downloads/DE/Energie/beg_biomasse_anlagenliste_automatischbeschickt.html
1663 | biomass | ETA | ETA Hack VR BG 2 - 333 (Hackgut) | boiler | 333 | no |  |  | 92.9 | [37 empty] | 2 | [42 empty] | 10 | https://www.bafa.de/SharedDocs/Downloads/DE/Energie/beg_biomasse_anlagenliste_automatischbeschickt.html
1664 | biomass | ETA | ETA Hack VR BG 2 - 333 (Pellets) | boiler | 333.1 | no |  |  | 92.9 | [37 empty] | 7 | [42 empty] | 12 | https://www.bafa.de/SharedDocs/Downloads/DE/Energie/beg_biomasse_anlagenliste_automatischbeschickt.html
1665 | biomass | ETA | ETA Hack VR BG 2 - 350 EEP (mit Partikelabscheider) Hackgut | boiler | 350 | no |  |  | 92.9 | [37 empty] | 2 | [42 empty] | 1 | https://www.bafa.de/SharedDocs/Downloads/DE/Energie/beg_biomasse_anlagenliste_automatischbeschickt.html
1666 | biomass | ETA | ETA Hack VR BG 2 - 350 EEP (mit Partikelabscheider) Pellets | boiler | 360 | no |  |  | 92.9 | [37 empty] | 8 | [42 empty] | 1 | https://www.bafa.de/SharedDocs/Downloads/DE/Energie/beg_biomasse_anlagenliste_automatischbeschickt.html
1667 | biomass | ETA | ETA Hack VR BG 2 - 350 (Hackgut) | boiler | 350 | no |  |  | 92.9 | [37 empty] | 2 | [42 empty] | 10 | https://www.bafa.de/SharedDocs/Downloads/DE/Energie/beg_biomasse_anlagenliste_automatischbeschickt.html
1668 | biomass | ETA | ETA Hack VR BG 2 - 350 (Pellets) | boiler | 350.1 | no |  |  | 92.9 | [37 empty] | 8 | [42 empty] | 13 | https://www.bafa.de/SharedDocs/Downloads/DE/Energie/beg_biomasse_anlagenliste_automatischbeschickt.html
1669 | biomass | ETA | ETA Hack VR BG3 463 EEP (mit Partikelabscheider) Hackgut | boiler | 463 | no |  |  | 93 | [37 empty] | 2 | [42 empty] | 0.1 | https://www.bafa.de/SharedDocs/Downloads/DE/Energie/beg_biomasse_anlagenliste_automatischbeschickt.html
1670 | biomass | ETA | ETA Hack VR BG3 463 EEP (mit Partikelabscheider) Pellets | boiler | 463 | no |  |  | 93.1 | [37 empty] | 9 | [42 empty] | 0.1 | https://www.bafa.de/SharedDocs/Downloads/DE/Energie/beg_biomasse_anlagenliste_automatischbeschickt.html
1671 | biomass | ETA | ETA Hack VR BG3 (463 kW) (Hackgut) | boiler | 463 | no |  |  | 93 | [37 empty] | 2 | [42 empty] | 10 | https://www.bafa.de/SharedDocs/Downloads/DE/Energie/beg_biomasse_anlagenliste_automatischbeschickt.html
1672 | biomass | ETA | ETA Hack VR BG3 (499 kW) (Hackgut) | boiler | 499 | no |  |  | 93 | [37 empty] | 2 | [42 empty] | 10 | https://www.bafa.de/SharedDocs/Downloads/DE/Energie/beg_biomasse_anlagenliste_automatischbeschickt.html
1673 | biomass | ETA | ETA Hack VR BG3 500 EEP (mit Partikelabscheider) (Hackgut) | boiler | 500 | no |  |  | 92.2 | [37 empty] | 0 | [42 empty] | 0.1 | https://www.bafa.de/SharedDocs/Downloads/DE/Energie/beg_biomasse_anlagenliste_automatischbeschickt.html
1674 | biomass | ETA | ETA Hack VR BG3 500 EEP (mit Partikelabscheider) (Pellets) | boiler | 500 | no |  |  | 93.5 | [37 empty] | 0 | [42 empty] | 0.1 | https://www.bafa.de/SharedDocs/Downloads/DE/Energie/beg_biomasse_anlagenliste_automatischbeschickt.html
1675 | biomass | ETA | ETA Hack 20 | boiler | 19.9 | no |  |  | 92.7 | [37 empty] | 24 | [42 empty] | 12 | https://www.bafa.de/SharedDocs/Downloads/DE/Energie/beg_biomasse_anlagenliste_automatischbeschickt.html
1676 | biomass | ETA | ETA Hack 25 | boiler | 25 | no |  |  | 92.2 | [37 empty] | 19 | [42 empty] | 9 | https://www.bafa.de/SharedDocs/Downloads/DE/Energie/beg_biomasse_anlagenliste_automatischbeschickt.html
1677 | biomass | ETA | ETA Hack 30 | boiler | 30 | no |  |  | 91.9 | [37 empty] | 20.8 | [42 empty] | 13.1 | https://www.bafa.de/SharedDocs/Downloads/DE/Energie/beg_biomasse_anlagenliste_automatischbeschickt.html
1678 | biomass | ETA | ETA Hack 35 | boiler | 35 | no |  |  | 91.7 | [37 empty] | 20 | [42 empty] | 11 | https://www.bafa.de/SharedDocs/Downloads/DE/Energie/beg_biomasse_anlagenliste_automatischbeschickt.html
1679 | biomass | ETA | ETA Hack 50 | boiler | 49.5 | no |  |  | 91.7 | [37 empty] | 14 | [42 empty] | 8 | https://www.bafa.de/SharedDocs/Downloads/DE/Energie/beg_biomasse_anlagenliste_automatischbeschickt.html
1680 | biomass | ETA | ETA Hack 50 | boiler | 49.5 | no |  |  | 91 | [37 empty] | 22 | [42 empty] | 13 | https://www.bafa.de/SharedDocs/Downloads/DE/Energie/beg_biomasse_anlagenliste_automatischbeschickt.html
1681 | biomass | ETA | ETA Hack 70 | boiler | 70 | no |  |  | 92.4 | [37 empty] | 12.3 | [42 empty] | 13.6 | https://www.bafa.de/SharedDocs/Downloads/DE/Energie/beg_biomasse_anlagenliste_automatischbeschickt.html
1682 | biomass | ETA | ETA Hack 90 | boiler | 88 | no |  |  | 93.3 | [37 empty] | 6 | [42 empty] | 14 | https://www.bafa.de/SharedDocs/Downloads/DE/Energie/beg_biomasse_anlagenliste_automatischbeschickt.html
1683 | biomass | ETA | ETA PC 100 | boiler | 99.9 | no |  |  | 93.4 | [37 empty] | 3 | [42 empty] | 10 | https://www.bafa.de/SharedDocs/Downloads/DE/Energie/beg_biomasse_anlagenliste_automatischbeschickt.html
1684 | biomass | ETA | ETA PC 105 | boiler | 103 | no |  |  | 93.4 | [37 empty] | 3 | [42 empty] | 10 | https://www.bafa.de/SharedDocs/Downloads/DE/Energie/beg_biomasse_anlagenliste_automatischbeschickt.html
1685 | biomass | ETA | ETA PC 20 mit OekoTube OT1/OT2 | boiler | 20 | no |  |  | 94.4 | [37 empty] | 7 | [42 empty] | 0.1 | https://www.bafa.de/SharedDocs/Downloads/DE/Energie/beg_biomasse_anlagenliste_automatischbeschickt.html
1686 | biomass | ETA | ETA PC 20 oder PU 20 | boiler | 20 | no |  |  | 94.4 | [37 empty] | 7 | [42 empty] | 10 | https://www.bafa.de/SharedDocs/Downloads/DE/Energie/beg_biomasse_anlagenliste_automatischbeschickt.html
1687 | biomass | ETA | ETA PC 25 mit OekoTube OT1/OT2 | boiler | 25 | no |  |  | 95.2 | [37 empty] | 7 | [42 empty] | 0.1 | https://www.bafa.de/SharedDocs/Downloads/DE/Energie/beg_biomasse_anlagenliste_automatischbeschickt.html
1688 | biomass | ETA | ETA PC 25 oder PU 25 | boiler | 25 | no |  |  | 95.2 | [37 empty] | 7 | [42 empty] | 5 | https://www.bafa.de/SharedDocs/Downloads/DE/Energie/beg_biomasse_anlagenliste_automatischbeschickt.html
1689 | biomass | ETA | ETA PC 32 mit OekoTube OT1/OT2 | boiler | 32 | no |  |  | 94.5 | [37 empty] | 7 | [42 empty] | 0.5 | https://www.bafa.de/SharedDocs/Downloads/DE/Energie/beg_biomasse_anlagenliste_automatischbeschickt.html
1690 | biomass | ETA | ETA PC 32 oder PU 32 | boiler | 32 | no |  |  | 94.5 | [37 empty] | 7 | [42 empty] | 8 | https://www.bafa.de/SharedDocs/Downloads/DE/Energie/beg_biomasse_anlagenliste_automatischbeschickt.html
1691 | biomass | ETA | ETA PC 33 | boiler | 33 | no |  |  | 94.4 | [37 empty] | 7 | [42 empty] | 9 | https://www.bafa.de/SharedDocs/Downloads/DE/Energie/beg_biomasse_anlagenliste_automatischbeschickt.html
1692 | biomass | ETA | ETA PC 40 | boiler | 40 | no |  |  | 93.3 | [37 empty] | 7 | [42 empty] | 12 | https://www.bafa.de/SharedDocs/Downloads/DE/Energie/beg_biomasse_anlagenliste_automatischbeschickt.html
1693 | biomass | ETA | ETA PC 40 mit OekoTube OT1/OT2 | boiler | 40 | no |  |  | 93.3 | [37 empty] | 7 | [42 empty] | 0.5 | https://www.bafa.de/SharedDocs/Downloads/DE/Energie/beg_biomasse_anlagenliste_automatischbeschickt.html
1694 | biomass | ETA | ETA PC 45 | boiler | 45 | no |  |  | 92.5 | [37 empty] | 7 | [42 empty] | 15 | https://www.bafa.de/SharedDocs/Downloads/DE/Energie/beg_biomasse_anlagenliste_automatischbeschickt.html
1695 | biomass | ETA | ETA PC 45 mit OekoTube OT1/OT2 | boiler | 45 | no |  |  | 92.5 | [37 empty] | 7 | [42 empty] | 0.5 | https://www.bafa.de/SharedDocs/Downloads/DE/Energie/beg_biomasse_anlagenliste_automatischbeschickt.html
1696 | biomass | ETA | ETA PC 50 | boiler | 49.9 | no |  |  | 93.9 | [37 empty] | 3 | [42 empty] | 9 | https://www.bafa.de/SharedDocs/Downloads/DE/Energie/beg_biomasse_anlagenliste_automatischbeschickt.html
1697 | biomass | ETA | ETA PC 50 mit OekoTube OT1/OT2 | boiler | 49.9 | no |  |  | 93.9 | [37 empty] | 3 | [42 empty] | 0.5 | https://www.bafa.de/SharedDocs/Downloads/DE/Energie/beg_biomasse_anlagenliste_automatischbeschickt.html
1698 | biomass | ETA | ETA PC 60 | boiler | 59.9 | no |  |  | 93.9 | [37 empty] | 3 | [42 empty] | 9 | https://www.bafa.de/SharedDocs/Downloads/DE/Energie/beg_biomasse_anlagenliste_automatischbeschickt.html
1699 | biomass | ETA | ETA PC 60 mit Oeko Tube OT1/OT2 | boiler | 59.9 | no |  |  | 93.9 | [37 empty] | 3 | [42 empty] | 2.1 | https://www.bafa.de/SharedDocs/Downloads/DE/Energie/beg_biomasse_anlagenliste_automatischbeschickt.html
1700 | biomass | ETA | ETA PC 70 | boiler | 69.9 | no |  |  | 92.8 | [37 empty] | 6 | [42 empty] | 15 | https://www.bafa.de/SharedDocs/Downloads/DE/Energie/beg_biomasse_anlagenliste_automatischbeschickt.html
1701 | biomass | ETA | ETA PC 70 mit Oeko Tube OT1/OT2 | boiler | 69.9 | no |  |  | 92.8 | [37 empty] | 6 | [42 empty] | 2.1 | https://www.bafa.de/SharedDocs/Downloads/DE/Energie/beg_biomasse_anlagenliste_automatischbeschickt.html
1702 | biomass | ETA | ETA PC 80 | boiler | 79.9 | no |  |  | 93.4 | [37 empty] | 5 | [42 empty] | 13 | https://www.bafa.de/SharedDocs/Downloads/DE/Energie/beg_biomasse_anlagenliste_automatischbeschickt.html
1703 | biomass | ETA | ETA PC 80 mit Oeko Tube OT1/OT2 | boiler | 79.9 | no |  |  | 93.4 | [37 empty] | 5 | [42 empty] | 2.3 | https://www.bafa.de/SharedDocs/Downloads/DE/Energie/beg_biomasse_anlagenliste_automatischbeschickt.html
1704 | biomass | ETA | ETA PE-K 32 | boiler | 32 | no |  |  | 94.2 | [37 empty] | 24 | [42 empty] | 4 | https://www.bafa.de/SharedDocs/Downloads/DE/Energie/beg_biomasse_anlagenliste_automatischbeschickt.html
1705 | biomass | ETA | ETA PE-K 35 | boiler | 35 | no |  |  | 93.6 | [37 empty] | 16 | [42 empty] | 11 | https://www.bafa.de/SharedDocs/Downloads/DE/Energie/beg_biomasse_anlagenliste_automatischbeschickt.html
1706 | biomass | ETA | ETA PE-K 50 | boiler | 49 | no |  |  | 93.1 | [37 empty] | 12 | [42 empty] | 14 | https://www.bafa.de/SharedDocs/Downloads/DE/Energie/beg_biomasse_anlagenliste_automatischbeschickt.html
1707 | biomass | ETA | ETA PE-K 70 | boiler | 70 | no |  |  | 92.1 | [37 empty] | 8.4 | [42 empty] | 13.5 | https://www.bafa.de/SharedDocs/Downloads/DE/Energie/beg_biomasse_anlagenliste_automatischbeschickt.html
1708 | biomass | ETA | ETA PE-K 90 | boiler | 95 | no |  |  | 93 | [37 empty] | 4 | [42 empty] | 13 | https://www.bafa.de/SharedDocs/Downloads/DE/Energie/beg_biomasse_anlagenliste_automatischbeschickt.html
1709 | biomass | ETA | ETA PU 11 (Pelletunit 11) | boiler | 11 | no |  |  | 92.5 | [37 empty] | 10 | [42 empty] | 12 | https://www.bafa.de/SharedDocs/Downloads/DE/Energie/beg_biomasse_anlagenliste_automatischbeschickt.html
1710 | biomass | ETA | ETA PU 11 (Pelletunit 11) mit OekoTube OT1/OT2 | boiler | 11 | no |  |  | 92.5 | [37 empty] | 10 | [42 empty] | 0.1 | https://www.bafa.de/SharedDocs/Downloads/DE/Energie/beg_biomasse_anlagenliste_automatischbeschickt.html
1711 | biomass | ETA | ETA PU 15 (Pelletunit 15) | boiler | 14.9 | no |  |  | 93.5 | [37 empty] | 6 | [42 empty] | 14 | https://www.bafa.de/SharedDocs/Downloads/DE/Energie/beg_biomasse_anlagenliste_automatischbeschickt.html
1712 | biomass | ETA | ETA PU 15 (Pelletunit 15) mit OekoTube OT1/OT2 | boiler | 14.9 | no |  |  | 93.5 | [37 empty] | 6 | [42 empty] | 0.1 | https://www.bafa.de/SharedDocs/Downloads/DE/Energie/beg_biomasse_anlagenliste_automatischbeschickt.html
1713 | biomass | ETA | ETA PU 7 (Pelletunit 7) | boiler | 7.7 | no |  |  | 93.4 | [37 empty] | 13 | [42 empty] | 9 | https://www.bafa.de/SharedDocs/Downloads/DE/Energie/beg_biomasse_anlagenliste_automatischbeschickt.html
1714 | biomass | ETA | ETA PU 7 (Pelletunit 7) mit OekoTube OT1/OT2 | boiler | 7.7 | no |  |  | 93.4 | [37 empty] | 13 | [42 empty] | 0.1 | https://www.bafa.de/SharedDocs/Downloads/DE/Energie/beg_biomasse_anlagenliste_automatischbeschickt.html
1715 | biomass | ETA | SH 20 TWIN mit OekoTube OT1/OT2 | boiler | 20 | no |  |  | 92 | [37 empty] | 4 | [42 empty] | 0.1 | https://www.bafa.de/SharedDocs/Downloads/DE/Energie/beg_biomasse_anlagenliste_automatischbeschickt.html
1716 | biomass | ETA | TWIN 20 (SH 20 Twin PE) (autom. besch. Kombianlagenteil) | boiler | 20 | no |  |  | 92 | [37 empty] | 4 | [42 empty] | 11 | https://www.bafa.de/SharedDocs/Downloads/DE/Energie/beg_biomasse_anlagenliste_automatischbeschickt.html
1717 | biomass | ETA | TWIN 26 (SH 26 Twin (PE) (autom. besch. Kombianlagenteil) | boiler | 26 | no |  |  | 91.5 | [37 empty] | 10 | [42 empty] | 11 | https://www.bafa.de/SharedDocs/Downloads/DE/Energie/beg_biomasse_anlagenliste_automatischbeschickt.html
1718 | biomass | ETA | TWIN 40 (autom. besch. Kombianlagenteil) | boiler | 40 | no |  |  | 91 | [37 empty] | 6 | [42 empty] | 10 | https://www.bafa.de/SharedDocs/Downloads/DE/Energie/beg_biomasse_anlagenliste_automatischbeschickt.html
1719 | biomass | ETA | TWIN 50 (ETA SH 50 Twin 50) (autom. besch. Kombianlagenteil) | boiler | 49.9 | no |  |  | 90.7 | [37 empty] | 3 | [42 empty] | 9 | https://www.bafa.de/SharedDocs/Downloads/DE/Energie/beg_biomasse_anlagenliste_automatischbeschickt.html
1720 | biomass | Eva Stampaggi S.r.I. | EVA CALOR - EV 34 | boiler | 31.5 | no |  |  | 94.5 | [37 empty] | 48 | [42 empty] | 8.3 | https://www.bafa.de/SharedDocs/Downloads/DE/Energie/beg_biomasse_anlagenliste_automatischbeschickt.html
1721 | biomass | Eva Stampaggi S.r.I. | EVA CALOR - FRIDA | boiler | 11.3 | no |  |  | 91.3 | [37 empty] | 41 | pellet stove | [41 empty] | 10.8 | https://www.bafa.de/SharedDocs/Downloads/DE/Energie/beg_biomasse_anlagenliste_automatischbeschickt.html
1722 | biomass | Eva Stampaggi S.r.I. | EVA CALOR - FRIDA 17,5 | boiler | 16.3 | no |  |  | 91.9 | [37 empty] | 97 | pellet stove | [41 empty] | 9.6 | https://www.bafa.de/SharedDocs/Downloads/DE/Energie/beg_biomasse_anlagenliste_automatischbeschickt.html
1723 | biomass | Eva Stampaggi S.r.I. | EVA CALOR - HYDRO KANTINA 20 | boiler | 18.5 | no |  |  | 92 | [37 empty] | 127 | pellet stove | [41 empty] | 12 | https://www.bafa.de/SharedDocs/Downloads/DE/Energie/beg_biomasse_anlagenliste_automatischbeschickt.html
1724 | biomass | Eva Stampaggi S.r.I. | EVA CALOR - HYDRO KANTINA 24 | boiler | 22.5 | no |  |  | 91 | [37 empty] | 121 | pellet stove | [41 empty] | 12 | https://www.bafa.de/SharedDocs/Downloads/DE/Energie/beg_biomasse_anlagenliste_automatischbeschickt.html
1725 | biomass | Eva Stampaggi S.r.I. | EVA CALOR - PRO 20 | boiler | 18.2 | no |  |  | 94.5 | [37 empty] | 32 | [42 empty] | 5.5 | https://www.bafa.de/SharedDocs/Downloads/DE/Energie/beg_biomasse_anlagenliste_automatischbeschickt.html
1726 | biomass | Eva Stampaggi S.r.I. | EVA CALOR - PRO 24 | boiler | 22.5 | no |  |  | 93.8 | [37 empty] | 75 | [42 empty] | 5.8 | https://www.bafa.de/SharedDocs/Downloads/DE/Energie/beg_biomasse_anlagenliste_automatischbeschickt.html
1727 | biomass | Eva Stampaggi S.r.I. | EVA CALOR - TOSCA 24 | boiler | 22.5 | no |  |  | 91 | [37 empty] | 121 | pellet stove | [41 empty] | 12 | https://www.bafa.de/SharedDocs/Downloads/DE/Energie/beg_biomasse_anlagenliste_automatischbeschickt.html
1728 | biomass | Eva Stampaggi S.r.I. | PUNTO FUOCO - LUISA | boiler | 11.3 | no |  |  | 91.3 | [37 empty] | 41 | pellet stove | [41 empty] | 10.8 | https://www.bafa.de/SharedDocs/Downloads/DE/Energie/beg_biomasse_anlagenliste_automatischbeschickt.html
1729 | biomass | Eva Stampaggi S.r.I. | PUNTO FUOCO - ILARIA | boiler | 16.3 | no |  |  | 91.9 | [37 empty] | 97 | pellet stove | [41 empty] | 9.6 | https://www.bafa.de/SharedDocs/Downloads/DE/Energie/beg_biomasse_anlagenliste_automatischbeschickt.html
1730 | biomass | EVENES GmbH | Eventura Pellets Kombi Kompakt 16 kW (PKKL 16 kW) | boiler | 14 | no |  |  | 90.7 | [37 empty] | 42 | [42 empty] | 11 | https://www.bafa.de/SharedDocs/Downloads/DE/Energie/beg_biomasse_anlagenliste_automatischbeschickt.html
1731 | biomass | EVENES GmbH | Eventura Pellets Kombi Kompakt 24 kW (PKKL 24 kW) | boiler | 21 | no |  |  | 90.3 | [37 empty] | 127.3 | [42 empty] | 10.2 | https://www.bafa.de/SharedDocs/Downloads/DE/Energie/beg_biomasse_anlagenliste_automatischbeschickt.html
1732 | biomass | EVENES GmbH | Eventura Pellets Kombi 16 kW (PKL 16 kW) | boiler | 14 | no |  |  | 90.7 | [37 empty] | 42 | [42 empty] | 11 | https://www.bafa.de/SharedDocs/Downloads/DE/Energie/beg_biomasse_anlagenliste_automatischbeschickt.html
1733 | biomass | EVENES GmbH | Eventura Pellets Kombi 24 kW (PKL 24 kW) | boiler | 21 | no |  |  | 90.3 | [37 empty] | 127.3 | [42 empty] | 10.2 | https://www.bafa.de/SharedDocs/Downloads/DE/Energie/beg_biomasse_anlagenliste_automatischbeschickt.html
1734 | biomass | EVOTHERM | EVOTHERM P 50 | boiler | 49.5 | no |  |  | 96.2 | [37 empty] | 18 | [42 empty] | 7 | https://www.bafa.de/SharedDocs/Downloads/DE/Energie/beg_biomasse_anlagenliste_automatischbeschickt.html
1735 | biomass | EVOTHERM | HP 14 | boiler | 14 | no |  |  | 94.9 | [37 empty] | 42 | [42 empty] | 6 | https://www.bafa.de/SharedDocs/Downloads/DE/Energie/beg_biomasse_anlagenliste_automatischbeschickt.html
1736 | biomass | EVOTHERM | HP 20 | boiler | 20 | no |  |  | 93.1 | [37 empty] | 84 | [42 empty] | 8 | https://www.bafa.de/SharedDocs/Downloads/DE/Energie/beg_biomasse_anlagenliste_automatischbeschickt.html
1737 | biomass | EVOTHERM | HP 28 | boiler | 28 | no |  |  | 90.8 | [37 empty] | 138 | [42 empty] | 11 | https://www.bafa.de/SharedDocs/Downloads/DE/Energie/beg_biomasse_anlagenliste_automatischbeschickt.html
1738 | biomass | EVOTHERM | HS 100 ECO | boiler | 100 | no |  |  | 94.2 | [37 empty] | 60 | [42 empty] | 13 | https://www.bafa.de/SharedDocs/Downloads/DE/Energie/beg_biomasse_anlagenliste_automatischbeschickt.html
1739 | biomass | EVOTHERM | HS 15 ECO | boiler | 15 | no |  |  | 94 | [37 empty] | 50 | [42 empty] | 6 | https://www.bafa.de/SharedDocs/Downloads/DE/Energie/beg_biomasse_anlagenliste_automatischbeschickt.html
1740 | biomass | EVOTHERM | HS 25 ECO | boiler | 30 | no |  |  | 93.9 | [37 empty] | 24 | [42 empty] | 12 | https://www.bafa.de/SharedDocs/Downloads/DE/Energie/beg_biomasse_anlagenliste_automatischbeschickt.html
1741 | biomass | EVOTHERM | HS 35 ECO | boiler | 37 | no |  |  | 95.3 | [37 empty] | 63 | [42 empty] | 14 | https://www.bafa.de/SharedDocs/Downloads/DE/Energie/beg_biomasse_anlagenliste_automatischbeschickt.html
1742 | biomass | Extraflame | Comfort Idro L80 | boiler | 19 | no |  |  | 90.4 | [37 empty] | 129 | pellet stove | [41 empty] | 7 | https://www.bafa.de/SharedDocs/Downloads/DE/Energie/beg_biomasse_anlagenliste_automatischbeschickt.html
1743 | biomass | Extraflame | Costanza Idro | boiler | 17 | no |  |  | 91.9 | [37 empty] | 64 | pellet stove | [41 empty] | 9 | https://www.bafa.de/SharedDocs/Downloads/DE/Energie/beg_biomasse_anlagenliste_automatischbeschickt.html
1744 | biomass | Extraflame | DIADEMA ACS IDRO EVO | boiler | 28 | no |  |  | 90.9 | [37 empty] | 39.5 | pellet stove | [41 empty] | 14.8 | https://www.bafa.de/SharedDocs/Downloads/DE/Energie/beg_biomasse_anlagenliste_automatischbeschickt.html
1745 | biomass | Extraflame | DIADEMA IDRO EVO | boiler | 28 | no |  |  | 90.9 | [37 empty] | 39.5 | pellet stove | [41 empty] | 14.8 | https://www.bafa.de/SharedDocs/Downloads/DE/Energie/beg_biomasse_anlagenliste_automatischbeschickt.html
1746 | biomass | Extraflame | Elisir Idro | boiler | 12.7 | no |  |  | 91.7 | [37 empty] | 56.5 | pellet stove | [41 empty] | 5.1 | https://www.bafa.de/SharedDocs/Downloads/DE/Energie/beg_biomasse_anlagenliste_automatischbeschickt.html
1747 | biomass | Extraflame | Evelyne Idro | boiler | 17.5 | no |  |  | 93.5 | [37 empty] | 166.8 | pellet stove | [41 empty] | 14.1 | https://www.bafa.de/SharedDocs/Downloads/DE/Energie/beg_biomasse_anlagenliste_automatischbeschickt.html
1748 | biomass | Extraflame | Evelyne Idro 2.0 | boiler | 18 | no |  |  | 93.5 | [37 empty] | 95 | pellet stove | [41 empty] | 15 | https://www.bafa.de/SharedDocs/Downloads/DE/Energie/beg_biomasse_anlagenliste_automatischbeschickt.html
1749 | biomass | Extraflame | Fiandraa Idro E188 | boiler | 16.2 | no |  |  | 90.9 | [37 empty] | 14 | pellet stove | [41 empty] | 12 | https://www.bafa.de/SharedDocs/Downloads/DE/Energie/beg_biomasse_anlagenliste_automatischbeschickt.html
1750 | biomass | Extraflame | Guenda Idro E188 | boiler | 16.2 | no |  |  | 90.9 | [37 empty] | 14 | pellet stove | [41 empty] | 12 | https://www.bafa.de/SharedDocs/Downloads/DE/Energie/beg_biomasse_anlagenliste_automatischbeschickt.html
1751 | biomass | Extraflame | HP 15 | boiler | 15.2 | no |  |  | 90 | [37 empty] | 88.5 | [42 empty] | 14.4 | https://www.bafa.de/SharedDocs/Downloads/DE/Energie/beg_biomasse_anlagenliste_automatischbeschickt.html
1752 | biomass | Extraflame | HP 15 Evo | boiler | 15 | no |  |  | 90.2 | [37 empty] | 50.3 | [42 empty] | 9.9 | https://www.bafa.de/SharedDocs/Downloads/DE/Energie/beg_biomasse_anlagenliste_automatischbeschickt.html
1753 | biomass | Extraflame | HP 22 Evo | boiler | 22 | no |  |  | 90 | [37 empty] | 62.8 | [42 empty] | 12.2 | https://www.bafa.de/SharedDocs/Downloads/DE/Energie/beg_biomasse_anlagenliste_automatischbeschickt.html
1754 | biomass | Extraflame | HP 30 | boiler | 31 | no |  |  | 91.5 | [37 empty] | 76.2 | [42 empty] | 14.5 | https://www.bafa.de/SharedDocs/Downloads/DE/Energie/beg_biomasse_anlagenliste_automatischbeschickt.html
1755 | biomass | Extraflame | HP 30 Evo | boiler | 30 | no |  |  | 92.5 | [37 empty] | 32 | [42 empty] | 14 | https://www.bafa.de/SharedDocs/Downloads/DE/Energie/beg_biomasse_anlagenliste_automatischbeschickt.html
1756 | biomass | Extraflame | ISIDE IDRO H15 E189 | boiler | 18.1 | no |  |  | 94.3 | [37 empty] | 26 | pellet stove | [41 empty] | 14.9 | https://www.bafa.de/SharedDocs/Downloads/DE/Energie/beg_biomasse_anlagenliste_automatischbeschickt.html
1757 | biomass | Extraflame | Iside Idro 2.0 | boiler | 19 | no |  |  | 91.6 | [37 empty] | 87.6 | pellet stove | [41 empty] | 11.8 | https://www.bafa.de/SharedDocs/Downloads/DE/Energie/beg_biomasse_anlagenliste_automatischbeschickt.html
1758 | biomass | Extraflame | ISIDORA IDRO H16 | boiler | 18.7 | no |  |  | 92.4 | [37 empty] | 40 | pellet stove | [41 empty] | 14 | https://www.bafa.de/SharedDocs/Downloads/DE/Energie/beg_biomasse_anlagenliste_automatischbeschickt.html
1759 | biomass | Extraflame | ISIDORA IDRO H20 | boiler | 23.2 | no |  |  | 91.5 | [37 empty] | 24 | pellet stove | [41 empty] | 14.8 | https://www.bafa.de/SharedDocs/Downloads/DE/Energie/beg_biomasse_anlagenliste_automatischbeschickt.html
1760 | biomass | Extraflame | LILIANA IDRO | boiler | 22.8 | no |  |  | 92.4 | [37 empty] | 87.4 | pellet stove | [41 empty] | 13.9 | https://www.bafa.de/SharedDocs/Downloads/DE/Energie/beg_biomasse_anlagenliste_automatischbeschickt.html
1761 | biomass | Extraflame | LP 14 | boiler | 14.7 | no |  |  | 93.4 | [37 empty] | 117 | [42 empty] | 9.7 | https://www.bafa.de/SharedDocs/Downloads/DE/Energie/beg_biomasse_anlagenliste_automatischbeschickt.html
1762 | biomass | Extraflame | LP 20 | boiler | 20.9 | no |  |  | 93.7 | [37 empty] | 92 | [42 empty] | 10.7 | https://www.bafa.de/SharedDocs/Downloads/DE/Energie/beg_biomasse_anlagenliste_automatischbeschickt.html
1763 | biomass | Extraflame | LP 30 | boiler | 31.1 | no |  |  | 92 | [37 empty] | 91.8 | [42 empty] | 3.5 | https://www.bafa.de/SharedDocs/Downloads/DE/Energie/beg_biomasse_anlagenliste_automatischbeschickt.html
1764 | biomass | Extraflame | Lucrezia Idro 25 Steel (2011) | boiler | 23.5 | no |  |  | 95.3 | [37 empty] | 147.8 | pellet stove | [41 empty] | 7.2 | https://www.bafa.de/SharedDocs/Downloads/DE/Energie/beg_biomasse_anlagenliste_automatischbeschickt.html
1765 | biomass | Extraflame | Lucrezia Idro 25 (2011) | boiler | 23.5 | no |  |  | 95.3 | [37 empty] | 147.8 | pellet stove | [41 empty] | 7.2 | https://www.bafa.de/SharedDocs/Downloads/DE/Energie/beg_biomasse_anlagenliste_automatischbeschickt.html
1766 | biomass | Extraflame | PK15 | boiler | 15 | no |  |  | 93 | [37 empty] | 11 | [42 empty] | 7 | https://www.bafa.de/SharedDocs/Downloads/DE/Energie/beg_biomasse_anlagenliste_automatischbeschickt.html
1767 | biomass | Extraflame | PK20 | boiler | 20 | no |  |  | 92.4 | [37 empty] | 17 | [42 empty] | 10 | https://www.bafa.de/SharedDocs/Downloads/DE/Energie/beg_biomasse_anlagenliste_automatischbeschickt.html
1768 | biomass | Extraflame | PK30 | boiler | 30 | no |  |  | 92.4 | [37 empty] | 13 | [42 empty] | 10 | https://www.bafa.de/SharedDocs/Downloads/DE/Energie/beg_biomasse_anlagenliste_automatischbeschickt.html
1769 | biomass | Extraflame | PR20 | boiler | 20 | no |  |  | 92.4 | [37 empty] | 17 | [42 empty] | 10 | https://www.bafa.de/SharedDocs/Downloads/DE/Energie/beg_biomasse_anlagenliste_automatischbeschickt.html
1770 | biomass | Extraflame | PR30 | boiler | 30 | no |  |  | 92.4 | [37 empty] | 13 | [42 empty] | 10 | https://www.bafa.de/SharedDocs/Downloads/DE/Energie/beg_biomasse_anlagenliste_automatischbeschickt.html
1771 | biomass | Extraflame | Raffaella Idro H15 | boiler | 18.1 | no |  |  | 94.3 | [37 empty] | 26 | pellet stove | [41 empty] | 14.9 | https://www.bafa.de/SharedDocs/Downloads/DE/Energie/beg_biomasse_anlagenliste_automatischbeschickt.html
1772 | biomass | Extraflame | Raffaella Idro H18 | boiler | 21.7 | no |  |  | 93.8 | [37 empty] | 16 | pellet stove | [41 empty] | 14.9 | https://www.bafa.de/SharedDocs/Downloads/DE/Energie/beg_biomasse_anlagenliste_automatischbeschickt.html
1773 | biomass | Extraflame | Raffaella Idro 2.0 | boiler | 19 | no |  |  | 91.6 | [37 empty] | 87.6 | pellet stove | [41 empty] | 11.8 | https://www.bafa.de/SharedDocs/Downloads/DE/Energie/beg_biomasse_anlagenliste_automatischbeschickt.html
1774 | biomass | Extraflame | ROSANNA IDRO | boiler | 14.2 | no |  |  | 91.1 | [37 empty] | 72 | pellet stove | [41 empty] | 14 | https://www.bafa.de/SharedDocs/Downloads/DE/Energie/beg_biomasse_anlagenliste_automatischbeschickt.html
1775 | biomass | Fa. Feinwerk | PP29 | boiler | 29 | no |  |  | 95.1 | [37 empty] | 28 | [42 empty] | 15 | https://www.bafa.de/SharedDocs/Downloads/DE/Energie/beg_biomasse_anlagenliste_automatischbeschickt.html
1776 | biomass | fairheat GmbH | Pelletherm 18 V.4 Long Time | boiler | 18 | no |  |  | 93.6 | [37 empty] | 118.5 | [42 empty] | 8.7 | https://www.bafa.de/SharedDocs/Downloads/DE/Energie/beg_biomasse_anlagenliste_automatischbeschickt.html
1777 | biomass | fairheat GmbH | Pelletherm 25 V.4 Long Time | boiler | 25 | no |  |  | 92.5 | [37 empty] | 107.1 | [42 empty] | 11 | https://www.bafa.de/SharedDocs/Downloads/DE/Energie/beg_biomasse_anlagenliste_automatischbeschickt.html
1778 | biomass | fairheat GmbH | Pelletherm 30 V.2 M01 | boiler | 30 | no |  |  | 93.7 | [37 empty] | 132.8 | [42 empty] | 13 | https://www.bafa.de/SharedDocs/Downloads/DE/Energie/beg_biomasse_anlagenliste_automatischbeschickt.html
1779 | biomass | fairheat GmbH | Pelletherm 30 V.4 LT (Long Time) | boiler | 30 | no |  |  | 91.7 | [37 empty] | 99 | [42 empty] | 12.6 | https://www.bafa.de/SharedDocs/Downloads/DE/Energie/beg_biomasse_anlagenliste_automatischbeschickt.html
1780 | biomass | fairheat GmbH | Pelletherm 45 V.2 M01 | boiler | 45 | no |  |  | 90.1 | [37 empty] | 24 | [42 empty] | 9.8 | https://www.bafa.de/SharedDocs/Downloads/DE/Energie/beg_biomasse_anlagenliste_automatischbeschickt.html
1781 | biomass | fairheat GmbH | Pelletherm 60 V.2 M01 | boiler | 60 | no |  |  | 91.5 | [37 empty] | 93.5 | [42 empty] | 9.8 | https://www.bafa.de/SharedDocs/Downloads/DE/Energie/beg_biomasse_anlagenliste_automatischbeschickt.html
1782 | biomass | fairheat GmbH | Pelletherm 80 V.2 M01 | boiler | 80 | no |  |  | 93.4 | [37 empty] | 192.1 | [42 empty] | 9.8 | https://www.bafa.de/SharedDocs/Downloads/DE/Energie/beg_biomasse_anlagenliste_automatischbeschickt.html
1783 | biomass | FERRO ENERGY GmbH | FERRO BIOMAT FBU 100 R | boiler | 100 | no |  |  | 90 | [37 empty] | 123 | [42 empty] | 9 | https://www.bafa.de/SharedDocs/Downloads/DE/Energie/beg_biomasse_anlagenliste_automatischbeschickt.html
1784 | biomass | FERRO ENERGY GmbH | FERRO BIOMAT FBU 100 Z | boiler | 100 | no |  |  | 90 | [37 empty] | 123 | [42 empty] | 9 | https://www.bafa.de/SharedDocs/Downloads/DE/Energie/beg_biomasse_anlagenliste_automatischbeschickt.html
1785 | biomass | FERRO ENERGY GmbH | FERRO BIOMAT FBU 45 R | boiler | 45 | no |  |  | 90 | [37 empty] | 62.7 | [42 empty] | 11 | https://www.bafa.de/SharedDocs/Downloads/DE/Energie/beg_biomasse_anlagenliste_automatischbeschickt.html
1786 | biomass | FERRO ENERGY GmbH | FERRO BIOMAT FBU 45 Z | boiler | 45 | no |  |  | 90 | [37 empty] | 62.7 | [42 empty] | 11 | https://www.bafa.de/SharedDocs/Downloads/DE/Energie/beg_biomasse_anlagenliste_automatischbeschickt.html
1787 | biomass | FERRO ENERGY GmbH | FERRO BIOMAT FBU 60 R | boiler | 60 | no |  |  | 90 | [37 empty] | 50 | [42 empty] | 9.9 | https://www.bafa.de/SharedDocs/Downloads/DE/Energie/beg_biomasse_anlagenliste_automatischbeschickt.html
1788 | biomass | FERRO ENERGY GmbH | FERRO BIOMAT FBU 60 Z | boiler | 60 | no |  |  | 90 | [37 empty] | 50 | [42 empty] | 9.9 | https://www.bafa.de/SharedDocs/Downloads/DE/Energie/beg_biomasse_anlagenliste_automatischbeschickt.html
1789 | biomass | FERRO ENERGY GmbH | FERRO BIOMAT FBU 80 R | boiler | 80 | no |  |  | 90 | [37 empty] | 87.5 | [42 empty] | 9.4 | https://www.bafa.de/SharedDocs/Downloads/DE/Energie/beg_biomasse_anlagenliste_automatischbeschickt.html
1790 | biomass | FERRO ENERGY GmbH | FERRO BIOMAT FBU 80 Z | boiler | 80 | no |  |  | 90 | [37 empty] | 87.5 | [42 empty] | 9.4 | https://www.bafa.de/SharedDocs/Downloads/DE/Energie/beg_biomasse_anlagenliste_automatischbeschickt.html
1791 | biomass | FERRO ENERGY GmbH | FERRO BIOMAT FP 12 | boiler | 12.1 | no |  |  | 94.9 | [37 empty] | 43.8 | [42 empty] | 11.2 | https://www.bafa.de/SharedDocs/Downloads/DE/Energie/beg_biomasse_anlagenliste_automatischbeschickt.html
1792 | biomass | FERRO ENERGY GmbH | FERRO BIOMAT FP 18 | boiler | 18.3 | no |  |  | 95.5 | [37 empty] | 83.2 | [42 empty] | 12.4 | https://www.bafa.de/SharedDocs/Downloads/DE/Energie/beg_biomasse_anlagenliste_automatischbeschickt.html
1793 | biomass | FERRO ENERGY GmbH | FERRO BIOMAT FP 24 | boiler | 24.1 | no |  |  | 94.2 | [37 empty] | 98.9 | [42 empty] | 13.9 | https://www.bafa.de/SharedDocs/Downloads/DE/Energie/beg_biomasse_anlagenliste_automatischbeschickt.html
1794 | biomass | FERRO ENERGY GmbH | FERRO BIOMAT FP 30 | boiler | 31.3 | no |  |  | 95.7 | [37 empty] | 93.5 | [42 empty] | 14.5 | https://www.bafa.de/SharedDocs/Downloads/DE/Energie/beg_biomasse_anlagenliste_automatischbeschickt.html
1795 | biomass | FERRO ENERGY GmbH | FERRO BIOMAT FP 35 | boiler | 35.6 | no |  |  | 94.8 | [37 empty] | 93.3 | [42 empty] | 13.7 | https://www.bafa.de/SharedDocs/Downloads/DE/Energie/beg_biomasse_anlagenliste_automatischbeschickt.html
1796 | biomass | FERRO ENERGY GmbH | FERRO FLAMM FPWL 12 M | boiler | 12.3 | no |  |  | 93.2 | [37 empty] | 128.8 | pellet stove | [41 empty] | 13.9 | https://www.bafa.de/SharedDocs/Downloads/DE/Energie/beg_biomasse_anlagenliste_automatischbeschickt.html
1797 | biomass | FERRO ENERGY GmbH | FERRO FLAMM FPWL 18 M | boiler | 18.3 | no |  |  | 94.7 | [37 empty] | 96.7 | pellet stove | [41 empty] | 12.6 | https://www.bafa.de/SharedDocs/Downloads/DE/Energie/beg_biomasse_anlagenliste_automatischbeschickt.html
1798 | biomass | FERRO ENERGY GmbH | FERRO FLAMM FPWL 24 M | boiler | 24.3 | no |  |  | 94.6 | [37 empty] | 97.2 | pellet stove | [41 empty] | 11.9 | https://www.bafa.de/SharedDocs/Downloads/DE/Energie/beg_biomasse_anlagenliste_automatischbeschickt.html
1799 | biomass | FERRO ENERGY GmbH | Ferro Biomat FP 100 | boiler | 100 | no |  |  | 91.9 | [37 empty] | 105.4 | [42 empty] | 14 | https://www.bafa.de/SharedDocs/Downloads/DE/Energie/beg_biomasse_anlagenliste_automatischbeschickt.html
1800 | biomass | FERRO ENERGY GmbH | Ferro Biomat FP 20 | boiler | 19 | no |  |  | 92 | [37 empty] | 132 | [42 empty] | 11 | https://www.bafa.de/SharedDocs/Downloads/DE/Energie/beg_biomasse_anlagenliste_automatischbeschickt.html
1801 | biomass | FERRO ENERGY GmbH | Ferro Biomat FP 23 | boiler | 23 | no |  |  | 93.1 | [37 empty] | 30 | [42 empty] | 15 | https://www.bafa.de/SharedDocs/Downloads/DE/Energie/beg_biomasse_anlagenliste_automatischbeschickt.html
1802 | biomass | FERRO ENERGY GmbH | Ferro Biomat FP 28 | boiler | 28 | no |  |  | 92.9 | [37 empty] | 70 | [42 empty] | 14 | https://www.bafa.de/SharedDocs/Downloads/DE/Energie/beg_biomasse_anlagenliste_automatischbeschickt.html
1803 | biomass | FERRO ENERGY GmbH | Ferro Biomat FP 35 | boiler | 35 | no |  |  | 91.2 | [37 empty] | 61 | [42 empty] | 9 | https://www.bafa.de/SharedDocs/Downloads/DE/Energie/beg_biomasse_anlagenliste_automatischbeschickt.html
1804 | biomass | FERRO ENERGY GmbH | Ferro Biomat FP 80 | boiler | 80 | no |  |  | 93.3 | [37 empty] | 61 | [42 empty] | 13.6 | https://www.bafa.de/SharedDocs/Downloads/DE/Energie/beg_biomasse_anlagenliste_automatischbeschickt.html
1805 | biomass | FERRO ENERGY GmbH | Ferro D 15 P | boiler | 14.9 | no |  |  | 90.4 | [37 empty] | 180 | [42 empty] | 7 | https://www.bafa.de/SharedDocs/Downloads/DE/Energie/beg_biomasse_anlagenliste_automatischbeschickt.html
1806 | biomass | FERRO ENERGY GmbH | Ferro D 20 P | boiler | 22 | no |  |  | 91.1 | [37 empty] | 172 | [42 empty] | 7 | https://www.bafa.de/SharedDocs/Downloads/DE/Energie/beg_biomasse_anlagenliste_automatischbeschickt.html
1807 | biomass | FERRO ENERGY GmbH | Ferro D 30 P | boiler | 29.8 | no |  |  | 92.4 | [37 empty] | 77 | [42 empty] | 9 | https://www.bafa.de/SharedDocs/Downloads/DE/Energie/beg_biomasse_anlagenliste_automatischbeschickt.html
1808 | biomass | FERRO ENERGY GmbH | Ferro D 45 P | boiler | 45 | no |  |  | 92.5 | [37 empty] | 83 | [42 empty] | 9 | https://www.bafa.de/SharedDocs/Downloads/DE/Energie/beg_biomasse_anlagenliste_automatischbeschickt.html
1809 | biomass | FERRO ENERGY GmbH | Turbo FPW 15M | boiler | 14 | no |  |  | 91.5 | [37 empty] | 60 | [42 empty] | 13 | https://www.bafa.de/SharedDocs/Downloads/DE/Energie/beg_biomasse_anlagenliste_automatischbeschickt.html
1810 | biomass | FERRO ENERGY GmbH | Turbo FPW 22 M | boiler | 21 | no |  |  | 94.6 | [37 empty] | 37 | [42 empty] | 14.5 | https://www.bafa.de/SharedDocs/Downloads/DE/Energie/beg_biomasse_anlagenliste_automatischbeschickt.html
1811 | biomass | Ferroli S.p.A.(COLA S.r.l.) | BIOPELLET 18 | boiler | 19 | no |  |  | 93.1 | [37 empty] | 84.6 | pellet stove | [41 empty] | 11.6 | https://www.bafa.de/SharedDocs/Downloads/DE/Energie/beg_biomasse_anlagenliste_automatischbeschickt.html
1812 | biomass | Ferroli S.p.A.(COLA S.r.l.) | BIOPELLET 18 PLUS | boiler | 19 | no |  |  | 93.1 | [37 empty] | 84.6 | pellet stove | [41 empty] | 11.6 | https://www.bafa.de/SharedDocs/Downloads/DE/Energie/beg_biomasse_anlagenliste_automatischbeschickt.html
1813 | biomass | Ferroli S.p.A.(COLA S.r.l.) | BIOPELLET 24 | boiler | 23 | no |  |  | 93.4 | [37 empty] | 128 | pellet stove | [41 empty] | 7.5 | https://www.bafa.de/SharedDocs/Downloads/DE/Energie/beg_biomasse_anlagenliste_automatischbeschickt.html
1814 | biomass | Ferroli S.p.A.(COLA S.r.l.) | BIOPELLET 24 PLUS | boiler | 23 | no |  |  | 93.4 | [37 empty] | 128 | pellet stove | [41 empty] | 7.5 | https://www.bafa.de/SharedDocs/Downloads/DE/Energie/beg_biomasse_anlagenliste_automatischbeschickt.html
1815 | biomass | Ferroli S.p.A.(COLA S.r.l.) | ENERGYCA | boiler | 22.9 | no |  |  | 94.6 | [37 empty] | 101.4 | pellet stove | [41 empty] | 15 | https://www.bafa.de/SharedDocs/Downloads/DE/Energie/beg_biomasse_anlagenliste_automatischbeschickt.html
1816 | biomass | Ferroli S.p.A.(COLA S.r.l.) | ENERGYCA 30 | boiler | 27.4 | no |  |  | 94.1 | [37 empty] | 130.4 | pellet stove | [41 empty] | 14.5 | https://www.bafa.de/SharedDocs/Downloads/DE/Energie/beg_biomasse_anlagenliste_automatischbeschickt.html
1817 | biomass | Ferroli S.p.A.(COLA S.r.l.) | ENERGYCA 30S | boiler | 27.4 | no |  |  | 94.1 | [37 empty] | 130.4 | pellet stove | [41 empty] | 14.5 | https://www.bafa.de/SharedDocs/Downloads/DE/Energie/beg_biomasse_anlagenliste_automatischbeschickt.html
1818 | biomass | Ferroli S.p.A.(COLA S.r.l.) | SOLAR PLUS 23 | boiler | 23 | no |  |  | 93.4 | [37 empty] | 128 | pellet stove | [41 empty] | 7.5 | https://www.bafa.de/SharedDocs/Downloads/DE/Energie/beg_biomasse_anlagenliste_automatischbeschickt.html
1819 | biomass | Ferroli S.p.A.(COLA S.r.l.) | TERMO FLAVIA 30 | boiler | 27.4 | no |  |  | 94.1 | [37 empty] | 130.4 | pellet stove | [41 empty] | 14.5 | https://www.bafa.de/SharedDocs/Downloads/DE/Energie/beg_biomasse_anlagenliste_automatischbeschickt.html
1820 | biomass | Ferroli S.p.A.(COLA S.r.l.) | TERMO FOCUS PLUS acciaio | boiler | 21.2 | no |  |  | 92.9 | [37 empty] | 80.2 | pellet stove | [41 empty] | 11.9 | https://www.bafa.de/SharedDocs/Downloads/DE/Energie/beg_biomasse_anlagenliste_automatischbeschickt.html
1821 | biomass | Ferroli S.p.A.(COLA S.r.l.) | TERMO GIOVE | boiler | 22.9 | no |  |  | 94.6 | [37 empty] | 101.4 | pellet stove | [41 empty] | 15 | https://www.bafa.de/SharedDocs/Downloads/DE/Energie/beg_biomasse_anlagenliste_automatischbeschickt.html
1822 | biomass | Ferroli S.p.A.(COLA S.r.l.) | TERMO GIOVE | boiler | 23.5 | no |  |  | 93.6 | [37 empty] | 62.6 | pellet stove | [41 empty] | 10.8 | https://www.bafa.de/SharedDocs/Downloads/DE/Energie/beg_biomasse_anlagenliste_automatischbeschickt.html
1823 | biomass | Ferroli S.p.A.(COLA S.r.l.) | TERMO GIOVE EXTRA | boiler | 23.5 | no |  |  | 93.6 | [37 empty] | 62.6 | pellet stove | [41 empty] | 10.8 | https://www.bafa.de/SharedDocs/Downloads/DE/Energie/beg_biomasse_anlagenliste_automatischbeschickt.html
1824 | biomass | Ferroli S.p.A.(COLA S.r.l.) | TERMO GIOVE 30 | boiler | 27.4 | no |  |  | 94.1 | [37 empty] | 130.4 | pellet stove | [41 empty] | 14.5 | https://www.bafa.de/SharedDocs/Downloads/DE/Energie/beg_biomasse_anlagenliste_automatischbeschickt.html
1825 | biomass | Ferroli S.p.A.(COLA S.r.l.) | TERMO GIOVE 30 | boiler | 28 | no |  |  | 93.1 | [37 empty] | 143.4 | pellet stove | [41 empty] | 10.6 | https://www.bafa.de/SharedDocs/Downloads/DE/Energie/beg_biomasse_anlagenliste_automatischbeschickt.html
1826 | biomass | Ferroli S.p.A.(COLA S.r.l.) | TERMO GIOVE 30 S | boiler | 28 | no |  |  | 93.1 | [37 empty] | 143.4 | pellet stove | [41 empty] | 10.6 | https://www.bafa.de/SharedDocs/Downloads/DE/Energie/beg_biomasse_anlagenliste_automatischbeschickt.html
1827 | biomass | Ferroli S.p.A.(COLA S.r.l.) | TERMO Orione | boiler | 17.4 | no |  |  | 94 | [37 empty] | 163.1 | pellet stove | [41 empty] | 11.3 | https://www.bafa.de/SharedDocs/Downloads/DE/Energie/beg_biomasse_anlagenliste_automatischbeschickt.html
1828 | biomass | Ferroli S.p.A.(COLA S.r.l.) | TERMO ORIONE PLUS | boiler | 21.2 | no |  |  | 92.9 | [37 empty] | 80.2 | pellet stove | [41 empty] | 11.9 | https://www.bafa.de/SharedDocs/Downloads/DE/Energie/beg_biomasse_anlagenliste_automatischbeschickt.html
1829 | biomass | Ferroli S.p.A.(COLA S.r.l.) | TERMO SIRIO(bitte darauf achten,es existiert auch ein luftgeführtes Modell) | boiler | 12.5 | no |  |  | 95.2 | [37 empty] | 154.7 | pellet stove | [41 empty] | 13.5 | https://www.bafa.de/SharedDocs/Downloads/DE/Energie/beg_biomasse_anlagenliste_automatischbeschickt.html
1830 | biomass | Ferroli S.p.A.(COLA S.r.l.) | TERMO Vega | boiler | 12.5 | no |  |  | 95.2 | [37 empty] | 154.7 | pellet stove | [41 empty] | 13.5 | https://www.bafa.de/SharedDocs/Downloads/DE/Energie/beg_biomasse_anlagenliste_automatischbeschickt.html
1831 | biomass | Ferroli S.p.A.(COLA S.r.l.) | Termofenice M | boiler | 18 | no |  |  | 92.5 | [37 empty] | 77 | pellet stove | [41 empty] | 13 | https://www.bafa.de/SharedDocs/Downloads/DE/Energie/beg_biomasse_anlagenliste_automatischbeschickt.html
1832 | biomass | Ferroli S.p.A.(COLA S.r.l.) | Termofire M | boiler | 18 | no |  |  | 92.5 | [37 empty] | 77 | pellet stove | [41 empty] | 13 | https://www.bafa.de/SharedDocs/Downloads/DE/Energie/beg_biomasse_anlagenliste_automatischbeschickt.html
1833 | biomass | Ferroli S.p.A.(COLA S.r.l.)) | Termofiore M | boiler | 18 | no |  |  | 92.5 | [37 empty] | 77 | pellet stove | [41 empty] | 13 | https://www.bafa.de/SharedDocs/Downloads/DE/Energie/beg_biomasse_anlagenliste_automatischbeschickt.html
1834 | biomass | Fire Fox Bioheizsysteme GmbH | Fire Fox ENP 10 | boiler | 10 | no |  |  | 93.4 | [37 empty] | 26 | [42 empty] | 9 | https://www.bafa.de/SharedDocs/Downloads/DE/Energie/beg_biomasse_anlagenliste_automatischbeschickt.html
1835 | biomass | Fire Fox Bioheizsysteme GmbH | Fire Fox ENP 15 | boiler | 14.9 | no |  |  | 91.8 | [37 empty] | 82 | [42 empty] | 15 | https://www.bafa.de/SharedDocs/Downloads/DE/Energie/beg_biomasse_anlagenliste_automatischbeschickt.html
1836 | biomass | Fire Fox Bioheizsysteme GmbH | Fire Fox ENP 18 | boiler | 18 | no |  |  | 91.8 | [37 empty] | 82 | [42 empty] | 15 | https://www.bafa.de/SharedDocs/Downloads/DE/Energie/beg_biomasse_anlagenliste_automatischbeschickt.html
1837 | biomass | Fire Fox Bioheizsysteme GmbH | Fire Fox ENP 25 | boiler | 25.2 | no |  |  | 93.3 | [37 empty] | 18 | [42 empty] | 14 | https://www.bafa.de/SharedDocs/Downloads/DE/Energie/beg_biomasse_anlagenliste_automatischbeschickt.html
1838 | biomass | Fire Fox Bioheizsysteme GmbH | Fire Fox ENP 35 | boiler | 35 | no |  |  | 92.8 | [37 empty] | 13 | [42 empty] | 15 | https://www.bafa.de/SharedDocs/Downloads/DE/Energie/beg_biomasse_anlagenliste_automatischbeschickt.html
1839 | biomass | Fire Fox Bioheizsysteme GmbH | Fire Fox PK 10 | boiler | 11.2 | no |  |  | 91.1 | [37 empty] | 61.1 | [42 empty] | 10.9 | https://www.bafa.de/SharedDocs/Downloads/DE/Energie/beg_biomasse_anlagenliste_automatischbeschickt.html
1840 | biomass | Fire Fox Bioheizsysteme GmbH | Fire Fox PK 45 | boiler | 45 | no |  |  | 91.9 | [37 empty] | 154 | [42 empty] | 7 | https://www.bafa.de/SharedDocs/Downloads/DE/Energie/beg_biomasse_anlagenliste_automatischbeschickt.html
1841 | biomass | Fire Fox Bioheizsysteme GmbH | Fire Fox TR 90 | boiler | 90 | no |  |  | 93 | [37 empty] | 145 | [42 empty] | 8 | https://www.bafa.de/SharedDocs/Downloads/DE/Energie/beg_biomasse_anlagenliste_automatischbeschickt.html
1842 | biomass | Fire Fox Bioheizsysteme GmbH | Vario 50 Hackgut | boiler | 48 | no |  |  | 93.2 | [37 empty] | 28 | [42 empty] | 8 | https://www.bafa.de/SharedDocs/Downloads/DE/Energie/beg_biomasse_anlagenliste_automatischbeschickt.html
1843 | biomass | Fire Fox Bioheizsysteme GmbH | Vario 50 Pellets | boiler | 48 | no |  |  | 93.3 | [37 empty] | 20 | [42 empty] | 11 | https://www.bafa.de/SharedDocs/Downloads/DE/Energie/beg_biomasse_anlagenliste_automatischbeschickt.html
1844 | biomass | Firevision Austria GmbH | Classic 14 | boiler | 14 | no |  |  | 93.5 | [37 empty] | 92 | pellet stove | [41 empty] | 12.5 | https://www.bafa.de/SharedDocs/Downloads/DE/Energie/beg_biomasse_anlagenliste_automatischbeschickt.html
1845 | biomass | Firevision Austria GmbH | Classic 18 | boiler | 18 | no |  |  | 91.5 | [37 empty] | 67 | pellet stove | [41 empty] | 9.5 | https://www.bafa.de/SharedDocs/Downloads/DE/Energie/beg_biomasse_anlagenliste_automatischbeschickt.html
1846 | biomass | Firevision Austria GmbH | Compact 25 | boiler | 25 | no |  |  | 91.3 | [37 empty] | 68 | [42 empty] | 10 | https://www.bafa.de/SharedDocs/Downloads/DE/Energie/beg_biomasse_anlagenliste_automatischbeschickt.html
1847 | biomass | Firevision Austria GmbH | Compact 35 | boiler | 35 | no |  |  | 91.5 | [37 empty] | 61 | [42 empty] | 10 | https://www.bafa.de/SharedDocs/Downloads/DE/Energie/beg_biomasse_anlagenliste_automatischbeschickt.html
1848 | biomass | Firevision Austria GmbH | Compact 50 | boiler | 47 | no |  |  | 91.4 | [37 empty] | 54 | [42 empty] | 10 | https://www.bafa.de/SharedDocs/Downloads/DE/Energie/beg_biomasse_anlagenliste_automatischbeschickt.html
1849 | biomass | Firevision Austria GmbH | Livo Aqua 15 | boiler | 15 | no |  |  | 94 | [37 empty] | 39 | pellet stove | [41 empty] | 14 | https://www.bafa.de/SharedDocs/Downloads/DE/Energie/beg_biomasse_anlagenliste_automatischbeschickt.html
1850 | biomass | Firevision Austria GmbH | LOGIC 15 | boiler | 17.5 | no |  |  | 91.3 | [37 empty] | 29 | [42 empty] | 6 | https://www.bafa.de/SharedDocs/Downloads/DE/Energie/beg_biomasse_anlagenliste_automatischbeschickt.html
1851 | biomass | Firevision Austria GmbH | LOGIC 15 mit Staubabscheider Oeko Tube Inside OT1 | boiler | 17.5 | no |  |  | 91.3 | [37 empty] | 29 | [42 empty] | 0.1 | https://www.bafa.de/SharedDocs/Downloads/DE/Energie/beg_biomasse_anlagenliste_automatischbeschickt.html
1852 | biomass | Firevision Austria GmbH | LOGIC 20 | boiler | 20 | no |  |  | 91.7 | [37 empty] | 33 | [42 empty] | 7 | https://www.bafa.de/SharedDocs/Downloads/DE/Energie/beg_biomasse_anlagenliste_automatischbeschickt.html
1853 | biomass | Firevision Austria GmbH | LOGIC 20 mit Staubabscheider Oeko Tube Inside OT1 | boiler | 20 | no |  |  | 91.7 | [37 empty] | 33 | [42 empty] | 0.1 | https://www.bafa.de/SharedDocs/Downloads/DE/Energie/beg_biomasse_anlagenliste_automatischbeschickt.html
1854 | biomass | Firevision Austria GmbH | LOGIC 25 | boiler | 25 | no |  |  | 92.6 | [37 empty] | 39 | [42 empty] | 7 | https://www.bafa.de/SharedDocs/Downloads/DE/Energie/beg_biomasse_anlagenliste_automatischbeschickt.html
1855 | biomass | Firevision Austria GmbH | LOGIC 25 mit Staubabscheider Oeko Tube Inside OT1 | boiler | 25 | no |  |  | 92.6 | [37 empty] | 28 | [42 empty] | 0.1 | https://www.bafa.de/SharedDocs/Downloads/DE/Energie/beg_biomasse_anlagenliste_automatischbeschickt.html
1856 | biomass | Firevision Austria GmbH | LOGIC 30 | boiler | 30 | no |  |  | 92.4 | [37 empty] | 38 | [42 empty] | 8 | https://www.bafa.de/SharedDocs/Downloads/DE/Energie/beg_biomasse_anlagenliste_automatischbeschickt.html
1857 | biomass | Firevision Austria GmbH | LOGIC 30 mit Staubabscheider Oeko Tube Inside OT1 | boiler | 30 | no |  |  | 91.5 | [37 empty] | 23 | [42 empty] | 0.6 | https://www.bafa.de/SharedDocs/Downloads/DE/Energie/beg_biomasse_anlagenliste_automatischbeschickt.html
1858 | biomass | Firevision Austria GmbH | LOGIC 35 | boiler | 37 | no |  |  | 92.1 | [37 empty] | 38 | [42 empty] | 8 | https://www.bafa.de/SharedDocs/Downloads/DE/Energie/beg_biomasse_anlagenliste_automatischbeschickt.html
1859 | biomass | Firevision Austria GmbH | LOGIC 35 mit Staubabscheider Oeko Tube Inside OT1 | boiler | 35 | no |  |  | 91.4 | [37 empty] | 18 | [42 empty] | 0.7 | https://www.bafa.de/SharedDocs/Downloads/DE/Energie/beg_biomasse_anlagenliste_automatischbeschickt.html
1860 | biomass | Firevision Austria GmbH | LOGIC 44 | boiler | 44 | no |  |  | 91.8 | [37 empty] | 37 | [42 empty] | 9 | https://www.bafa.de/SharedDocs/Downloads/DE/Energie/beg_biomasse_anlagenliste_automatischbeschickt.html
1861 | biomass | Firevision Austria GmbH | LOGIC 44 mit Staubabscheider Oeko Tube Inside OT1 | boiler | 44 | no |  |  | 91.8 | [37 empty] | 37 | [42 empty] | 0.5 | https://www.bafa.de/SharedDocs/Downloads/DE/Energie/beg_biomasse_anlagenliste_automatischbeschickt.html
1862 | biomass | Firevision Austria GmbH | Minitherm Aqua 8 | boiler | 8.5 | no |  |  | 91.5 | [37 empty] | 94 | pellet stove | [41 empty] | 11 | https://www.bafa.de/SharedDocs/Downloads/DE/Energie/beg_biomasse_anlagenliste_automatischbeschickt.html
1863 | biomass | Firevision Austria GmbH | Thermodual TDA 25 | boiler | 25 | no |  |  | 91.7 | [37 empty] | 63 | [42 empty] | 13 | https://www.bafa.de/SharedDocs/Downloads/DE/Energie/beg_biomasse_anlagenliste_automatischbeschickt.html
1864 | biomass | Firevision Austria GmbH | Thermodual TDA 25 mit Staubabscheider OT1/OT2 | boiler | 25 | no |  |  | 91.7 | [37 empty] | 63 | [42 empty] | 0.2 | https://www.bafa.de/SharedDocs/Downloads/DE/Energie/beg_biomasse_anlagenliste_automatischbeschickt.html
1865 | biomass | Firevision Austria GmbH | Thermodual TDA 30 | boiler | 30 | no |  |  | 91.2 | [37 empty] | 56 | [42 empty] | 14 | https://www.bafa.de/SharedDocs/Downloads/DE/Energie/beg_biomasse_anlagenliste_automatischbeschickt.html
1866 | biomass | Firevision Austria GmbH | Thermodual TDA 30 mit Staubabscheider OT1/OT2 | boiler | 30 | no |  |  | 91.2 | [37 empty] | 56 | [42 empty] | 0.9 | https://www.bafa.de/SharedDocs/Downloads/DE/Energie/beg_biomasse_anlagenliste_automatischbeschickt.html
1867 | biomass | Firevision Austria GmbH | Thermodual TDA 35 | boiler | 35 | no |  |  | 91.2 | [37 empty] | 56 | [42 empty] | 14 | https://www.bafa.de/SharedDocs/Downloads/DE/Energie/beg_biomasse_anlagenliste_automatischbeschickt.html
1868 | biomass | Firevision Austria GmbH | Thermodual TDA 35 mit Staubabscheider OT1/OT2 | boiler | 35 | no |  |  | 91.2 | [37 empty] | 56 | [42 empty] | 0.9 | https://www.bafa.de/SharedDocs/Downloads/DE/Energie/beg_biomasse_anlagenliste_automatischbeschickt.html
1869 | biomass | Firevision Austria GmbH | Thermodual TDA 40 | boiler | 38.3 | no |  |  | 90.6 | [37 empty] | 49 | [42 empty] | 15 | https://www.bafa.de/SharedDocs/Downloads/DE/Energie/beg_biomasse_anlagenliste_automatischbeschickt.html
1870 | biomass | Firevision Austria GmbH | Thermodual TDA 40 mit Staubabscheider OT1/OT2 | boiler | 40 | no |  |  | 90.6 | [37 empty] | 49 | [42 empty] | 0.9 | https://www.bafa.de/SharedDocs/Downloads/DE/Energie/beg_biomasse_anlagenliste_automatischbeschickt.html
1871 | biomass | Fischer | HSU 15 ECO | boiler | 15.9 | no |  |  | 94 | [37 empty] | 50 | [42 empty] | 6 | https://www.bafa.de/SharedDocs/Downloads/DE/Energie/beg_biomasse_anlagenliste_automatischbeschickt.html
1872 | biomass | Fischer | HSU 25 ECO | boiler | 30 | no |  |  | 93.9 | [37 empty] | 24 | [42 empty] | 12 | https://www.bafa.de/SharedDocs/Downloads/DE/Energie/beg_biomasse_anlagenliste_automatischbeschickt.html
1873 | biomass | Fischer | HSU 35 ECO | boiler | 37 | no |  |  | 95.3 | [37 empty] | 63 | [42 empty] | 14 | https://www.bafa.de/SharedDocs/Downloads/DE/Energie/beg_biomasse_anlagenliste_automatischbeschickt.html
1874 | biomass | Fischer | Pelletra S 14 | boiler | 13.2 | no |  |  | 91.3 | [37 empty] | 52 | [42 empty] | 12 | https://www.bafa.de/SharedDocs/Downloads/DE/Energie/beg_biomasse_anlagenliste_automatischbeschickt.html
1875 | biomass | Fischer | Pelletra X 14 | boiler | 13.2 | no |  |  | 91.3 | [37 empty] | 52 | [42 empty] | 12 | https://www.bafa.de/SharedDocs/Downloads/DE/Energie/beg_biomasse_anlagenliste_automatischbeschickt.html
1876 | biomass | Fischer | PSU 28 | boiler | 28 | no |  |  | 90.8 | [37 empty] | 138 | [42 empty] | 11 | https://www.bafa.de/SharedDocs/Downloads/DE/Energie/beg_biomasse_anlagenliste_automatischbeschickt.html
1877 | biomass | Fischer | PSU 28 ECO | boiler | 28 | no |  |  | 90.8 | [37 empty] | 138 | [42 empty] | 11 | https://www.bafa.de/SharedDocs/Downloads/DE/Energie/beg_biomasse_anlagenliste_automatischbeschickt.html
1878 | biomass | Fischer | PSU 50 ECO | boiler | 49.5 | no |  |  | 96.2 | [37 empty] | 18 | [42 empty] | 7 | https://www.bafa.de/SharedDocs/Downloads/DE/Energie/beg_biomasse_anlagenliste_automatischbeschickt.html
1879 | biomass | Fischer | PX15 | boiler | 15.2 | no |  |  | 93.7 | [37 empty] | 83 | [42 empty] | 13 | https://www.bafa.de/SharedDocs/Downloads/DE/Energie/beg_biomasse_anlagenliste_automatischbeschickt.html
1880 | biomass | Fischer | PX25 | boiler | 23.8 | no |  |  | 92.7 | [37 empty] | 73 | [42 empty] | 12 | https://www.bafa.de/SharedDocs/Downloads/DE/Energie/beg_biomasse_anlagenliste_automatischbeschickt.html
1881 | biomass | Fischer | PX35 | boiler | 35 | no |  |  | 94.5 | [37 empty] | 15 | [42 empty] | 12 | https://www.bafa.de/SharedDocs/Downloads/DE/Energie/beg_biomasse_anlagenliste_automatischbeschickt.html
1882 | biomass | Fischer | PX50 | boiler | 50 | no |  |  | 95 | [37 empty] | 24 | [42 empty] | 9 | https://www.bafa.de/SharedDocs/Downloads/DE/Energie/beg_biomasse_anlagenliste_automatischbeschickt.html
1883 | biomass | Forster | FORSTER PE 50 | boiler | 48 | no |  |  | 90.7 | [37 empty] | 130 | [42 empty] | 14 | https://www.bafa.de/SharedDocs/Downloads/DE/Energie/beg_biomasse_anlagenliste_automatischbeschickt.html
1884 | biomass | FREEPOINT | Idron 11 | boiler | 11.6 | no |  |  | 91.5 | [37 empty] | 134 | pellet stove | [41 empty] | 11 | https://www.bafa.de/SharedDocs/Downloads/DE/Energie/beg_biomasse_anlagenliste_automatischbeschickt.html
1885 | biomass | FREEPOINT | Idron 15 | boiler | 15.4 | no |  |  | 92.1 | [37 empty] | 139 | pellet stove | [41 empty] | 1.5 | https://www.bafa.de/SharedDocs/Downloads/DE/Energie/beg_biomasse_anlagenliste_automatischbeschickt.html
1886 | biomass | Fröling | Lambdamat 1000 mit OekoRona 3M-D300 Elektro-Staubfilter | boiler | 1000 | no |  |  | 90 | [37 empty] | 14 | [42 empty] | 1.8 | https://www.bafa.de/SharedDocs/Downloads/DE/Energie/beg_biomasse_anlagenliste_automatischbeschickt.html
1887 | biomass | Fröling | Lambdamat 1000 mit 2x Fröling EF500 Elektro-Staubfilter | boiler | 1000 | no |  |  | 90 | [37 empty] | 14 | [42 empty] | 5.7 | https://www.bafa.de/SharedDocs/Downloads/DE/Energie/beg_biomasse_anlagenliste_automatischbeschickt.html
1888 | biomass | Fröling | Lambdamat 750 KOM mit OekoRona 3M-D300 Elektro- Staubfilter | boiler | 750 | no |  |  | 89.1 | [37 empty] | 21 | [42 empty] | 1 | https://www.bafa.de/SharedDocs/Downloads/DE/Energie/beg_biomasse_anlagenliste_automatischbeschickt.html
1889 | biomass | Fröling | PE1 Pellet Brennwert 15 | boiler | 15 | no |  |  | 105.8 | [37 empty] | 14 | [42 empty] | 11.4 | https://www.bafa.de/SharedDocs/Downloads/DE/Energie/beg_biomasse_anlagenliste_automatischbeschickt.html
1890 | biomass | Fröling | PE1 Pellet Brennwert 15 (mit Partikelabscheider Oeko Tube- Inside) | boiler | 15 | no |  |  | 105.8 | [37 empty] | 14 | [42 empty] | 0.1 | https://www.bafa.de/SharedDocs/Downloads/DE/Energie/beg_biomasse_anlagenliste_automatischbeschickt.html
1891 | biomass | Fröling | PE1 Pellet Brennwert 20 | boiler | 20 | no |  |  | 105 | [37 empty] | 28 | [42 empty] | 13.5 | https://www.bafa.de/SharedDocs/Downloads/DE/Energie/beg_biomasse_anlagenliste_automatischbeschickt.html
1892 | biomass | Fröling | PE1 Pellet Brennwert 20 (mit Partikelabscheider Oeko Tube- Inside) | boiler | 20 | no |  |  | 105 | [37 empty] | 28 | [42 empty] | 0.2 | https://www.bafa.de/SharedDocs/Downloads/DE/Energie/beg_biomasse_anlagenliste_automatischbeschickt.html
1893 | biomass | Fröling | PE1 Pellet Brennwert 25 | boiler | 25 | no |  |  | 102.7 | [37 empty] | 20 | [42 empty] | 4 | https://www.bafa.de/SharedDocs/Downloads/DE/Energie/beg_biomasse_anlagenliste_automatischbeschickt.html
1894 | biomass | Fröling | PE1 Pellet Brennwert 25 (mit Partikelabscheider Oeko Tube- Inside) | boiler | 25 | no |  |  | 102.7 | [37 empty] | 20 | [42 empty] | 0.1 | https://www.bafa.de/SharedDocs/Downloads/DE/Energie/beg_biomasse_anlagenliste_automatischbeschickt.html
1895 | biomass | Fröling | PE1 Pellet Brennwert 30 | boiler | 30 | no |  |  | 102.9 | [37 empty] | 22 | [42 empty] | 4 | https://www.bafa.de/SharedDocs/Downloads/DE/Energie/beg_biomasse_anlagenliste_automatischbeschickt.html
1896 | biomass | Fröling | PE1 Pellet Brennwert 30 (mit Partikelabscheider Oeko Tube- Inside) | boiler | 30 | no |  |  | 102.9 | [37 empty] | 22 | [42 empty] | 0.2 | https://www.bafa.de/SharedDocs/Downloads/DE/Energie/beg_biomasse_anlagenliste_automatischbeschickt.html
1897 | biomass | Fröling | PE1 Pellet Brennwert 35 | boiler | 35 | no |  |  | 103.2 | [37 empty] | 24 | [42 empty] | 5 | https://www.bafa.de/SharedDocs/Downloads/DE/Energie/beg_biomasse_anlagenliste_automatischbeschickt.html
1898 | biomass | Fröling | PE1 Pellet Brennwert 35 (mit Partikelabscheider Oeko Tube- Inside) | boiler | 35 | no |  |  | 103.2 | [37 empty] | 24 | [42 empty] | 0.3 | https://www.bafa.de/SharedDocs/Downloads/DE/Energie/beg_biomasse_anlagenliste_automatischbeschickt.html
1899 | biomass | Fröling | PE1 Pellet 10 | boiler | 10 | no |  |  | 95 | [37 empty] | 14 | [42 empty] | 6 | https://www.bafa.de/SharedDocs/Downloads/DE/Energie/beg_biomasse_anlagenliste_automatischbeschickt.html
1900 | biomass | Fröling | PE1 Pellet 10 (mit Partikelabscheider) | boiler | 10 | no |  |  | 95 | [37 empty] | 14 | [42 empty] | 2.4 | https://www.bafa.de/SharedDocs/Downloads/DE/Energie/beg_biomasse_anlagenliste_automatischbeschickt.html
1901 | biomass | Fröling | PE1 Pellet 15 (mit Partikelabscheider Oeko Tube- Inside) | boiler | 15 | no |  |  | 94.7 | [37 empty] | 17 | [42 empty] | 0.4 | https://www.bafa.de/SharedDocs/Downloads/DE/Energie/beg_biomasse_anlagenliste_automatischbeschickt.html
1902 | biomass | Fröling | PE1 Pellet 15 (vormals P1 Pellet 15) | boiler | 15 | no |  |  | 94.7 | [37 empty] | 17 | [42 empty] | 12.7 | https://www.bafa.de/SharedDocs/Downloads/DE/Energie/beg_biomasse_anlagenliste_automatischbeschickt.html
1903 | biomass | Fröling | PE1 Pellet 20 (mit Partikelabscheider Oeko Tube- Inside) | boiler | 20 | no |  |  | 95 | [37 empty] | 15 | [42 empty] | 0.6 | https://www.bafa.de/SharedDocs/Downloads/DE/Energie/beg_biomasse_anlagenliste_automatischbeschickt.html
1904 | biomass | Fröling | PE1 Pellet 20 (vormals P1 Pellet 20) | boiler | 20 | no |  |  | 95 | [37 empty] | 15 | [42 empty] | 14 | https://www.bafa.de/SharedDocs/Downloads/DE/Energie/beg_biomasse_anlagenliste_automatischbeschickt.html
1905 | biomass | Fröling | PE1 Pellet 25 (mit Partikelabscheider Oeko Tube- Inside) | boiler | 25 | no |  |  | 94 | [37 empty] | 14 | [42 empty] | 0.4 | https://www.bafa.de/SharedDocs/Downloads/DE/Energie/beg_biomasse_anlagenliste_automatischbeschickt.html
1906 | biomass | Fröling | PE1 Pellet 25 (vormals P1 Pellet 25) | boiler | 25 | no |  |  | 94 | [37 empty] | 14 | [42 empty] | 8.3 | https://www.bafa.de/SharedDocs/Downloads/DE/Energie/beg_biomasse_anlagenliste_automatischbeschickt.html
1907 | biomass | Fröling | PE1 Pellet 30 (mit Partikelabscheider Oeko Tube- Inside) | boiler | 30 | no |  |  | 94.2 | [37 empty] | 16 | [42 empty] | 0.5 | https://www.bafa.de/SharedDocs/Downloads/DE/Energie/beg_biomasse_anlagenliste_automatischbeschickt.html
1908 | biomass | Fröling | PE1 Pellet 30 (vormals P1 Pellet 30) | boiler | 30 | no |  |  | 94.2 | [37 empty] | 16 | [42 empty] | 10.8 | https://www.bafa.de/SharedDocs/Downloads/DE/Energie/beg_biomasse_anlagenliste_automatischbeschickt.html
1909 | biomass | Fröling | PE1 Pellet 32 (vormals P1 Pellet 32) | boiler | 32 | no |  |  | 94.2 | [37 empty] | 16 | [42 empty] | 11.3 | https://www.bafa.de/SharedDocs/Downloads/DE/Energie/beg_biomasse_anlagenliste_automatischbeschickt.html
1910 | biomass | Fröling | PE1 Pellet 35 (mit Partikelabscheider Oeko Tube- Inside) | boiler | 35 | no |  |  | 94.3 | [37 empty] | 17 | [42 empty] | 0.7 | https://www.bafa.de/SharedDocs/Downloads/DE/Energie/beg_biomasse_anlagenliste_automatischbeschickt.html
1911 | biomass | Fröling | PE1 Pellet 35 (vormals P1 Pellet 35) | boiler | 35 | no |  |  | 94.3 | [37 empty] | 17 | [42 empty] | 12.4 | https://www.bafa.de/SharedDocs/Downloads/DE/Energie/beg_biomasse_anlagenliste_automatischbeschickt.html
1912 | biomass | Fröling | PE1 Pellet 60 | boiler | 60 | no |  |  | 95.3 | [37 empty] | 2 | [42 empty] | 4.8 | https://www.bafa.de/SharedDocs/Downloads/DE/Energie/beg_biomasse_anlagenliste_automatischbeschickt.html
1913 | biomass | Fröling | PE1 Pellet 7 | boiler | 7 | no |  |  | 94.4 | [37 empty] | 15 | [42 empty] | 4.6 | https://www.bafa.de/SharedDocs/Downloads/DE/Energie/beg_biomasse_anlagenliste_automatischbeschickt.html
1914 | biomass | Fröling | PE1 Pellet 7 (mit Partikelabscheider) | boiler | 7 | no |  |  | 94.4 | [37 empty] | 15 | [42 empty] | 1.8 | https://www.bafa.de/SharedDocs/Downloads/DE/Energie/beg_biomasse_anlagenliste_automatischbeschickt.html
1915 | biomass | Fröling | PE1c Pellet 16 (Brennwert) | boiler | 15 | no |  |  | 106.6 | [37 empty] | 7 | [42 empty] | 3.9 | https://www.bafa.de/SharedDocs/Downloads/DE/Energie/beg_biomasse_anlagenliste_automatischbeschickt.html
1916 | biomass | Fröling | PE1c Pellet 16 ESP (Brennwert und mit elektrostatischem Filter) | boiler | 15 | no |  |  | 106.6 | [37 empty] | 7 | [42 empty] | 0.8 | https://www.bafa.de/SharedDocs/Downloads/DE/Energie/beg_biomasse_anlagenliste_automatischbeschickt.html
1917 | biomass | Fröling | PE1c Pellet 22 (Brennwert) | boiler | 20 | no |  |  | 105.8 | [37 empty] | 4 | [42 empty] | 4 | https://www.bafa.de/SharedDocs/Downloads/DE/Energie/beg_biomasse_anlagenliste_automatischbeschickt.html
1918 | biomass | Fröling | PE1c Pellet 22 ESP (Brennwert und mit elektrostatischem Filter) | boiler | 20 | no |  |  | 105.8 | [37 empty] | 4 | [42 empty] | 0.9 | https://www.bafa.de/SharedDocs/Downloads/DE/Energie/beg_biomasse_anlagenliste_automatischbeschickt.html
1919 | biomass | Fröling | PE1e Pellet 45 | boiler | 45 | no |  |  | 95.2 | [37 empty] | 2 | [42 empty] | 3.2 | https://www.bafa.de/SharedDocs/Downloads/DE/Energie/beg_biomasse_anlagenliste_automatischbeschickt.html
1920 | biomass | Fröling | PE1e Pellet 45 Brennwert | boiler | 45 | no |  |  | 102.9 | [37 empty] | 2 | [42 empty] | 2 | https://www.bafa.de/SharedDocs/Downloads/DE/Energie/beg_biomasse_anlagenliste_automatischbeschickt.html
1921 | biomass | Fröling | PE1e Pellet 45 ESP Brennwert mit integriertem Elektro-Filter | boiler | 45 | no |  |  | 103 | [37 empty] | 2 | [42 empty] | 0.4 | https://www.bafa.de/SharedDocs/Downloads/DE/Energie/beg_biomasse_anlagenliste_automatischbeschickt.html
1922 | biomass | Fröling | PE1e Pellet 45 ESP mit integriertem Elektro-Filter | boiler | 47 | no |  |  | 95.2 | [37 empty] | 2 | [42 empty] | 1.9 | https://www.bafa.de/SharedDocs/Downloads/DE/Energie/beg_biomasse_anlagenliste_automatischbeschickt.html
1923 | biomass | Fröling | PE1e Pellet 50 | boiler | 50 | no |  |  | 95.2 | [37 empty] | 2 | [42 empty] | 5.2 | https://www.bafa.de/SharedDocs/Downloads/DE/Energie/beg_biomasse_anlagenliste_automatischbeschickt.html
1924 | biomass | Fröling | PE1e Pellet 50 Brennwert | boiler | 50 | no |  |  | 102.7 | [37 empty] | 2 | [42 empty] | 2.4 | https://www.bafa.de/SharedDocs/Downloads/DE/Energie/beg_biomasse_anlagenliste_automatischbeschickt.html
1925 | biomass | Fröling | PE1e Pellet 50 ESP Brennwert mit integriertem Elektro-Filter | boiler | 50 | no |  |  | 102.8 | [37 empty] | 2 | [42 empty] | 0.5 | https://www.bafa.de/SharedDocs/Downloads/DE/Energie/beg_biomasse_anlagenliste_automatischbeschickt.html
1926 | biomass | Fröling | PE1e Pellet 50 ESP mit integriertem Elektro-Filter | boiler | 50 | no |  |  | 94.9 | [37 empty] | 2 | [42 empty] | 2.1 | https://www.bafa.de/SharedDocs/Downloads/DE/Energie/beg_biomasse_anlagenliste_automatischbeschickt.html
1927 | biomass | Fröling | PE1e Pellet 55 | boiler | 55 | no |  |  | 95.3 | [37 empty] | 2 | [42 empty] | 5.9 | https://www.bafa.de/SharedDocs/Downloads/DE/Energie/beg_biomasse_anlagenliste_automatischbeschickt.html
1928 | biomass | Fröling | PE1e Pellet 55 Brennwert | boiler | 55 | no |  |  | 102.6 | [37 empty] | 2 | [42 empty] | 2.8 | https://www.bafa.de/SharedDocs/Downloads/DE/Energie/beg_biomasse_anlagenliste_automatischbeschickt.html
1929 | biomass | Fröling | PE1e Pellet 55 ESP Brennwert mit integriertem Elektro-Filter | boiler | 55 | no |  |  | 102.6 | [37 empty] | 2 | [42 empty] | 0.6 | https://www.bafa.de/SharedDocs/Downloads/DE/Energie/beg_biomasse_anlagenliste_automatischbeschickt.html
1930 | biomass | Fröling | PE1e Pellet 55 ESP mit integriertem Elektro-Filter | boiler | 55 | no |  |  | 94.6 | [37 empty] | 2 | [42 empty] | 2.3 | https://www.bafa.de/SharedDocs/Downloads/DE/Energie/beg_biomasse_anlagenliste_automatischbeschickt.html
1931 | biomass | Fröling | PE1e Pellet 60 | boiler | 60 | no |  |  | 95.3 | [37 empty] | 2 | [42 empty] | 3 | https://www.bafa.de/SharedDocs/Downloads/DE/Energie/beg_biomasse_anlagenliste_automatischbeschickt.html
1932 | biomass | Fröling | PE1e Pellet 60 Brennwert | boiler | 60 | no |  |  | 102.4 | [37 empty] | 3 | [42 empty] | 3.1 | https://www.bafa.de/SharedDocs/Downloads/DE/Energie/beg_biomasse_anlagenliste_automatischbeschickt.html
1933 | biomass | Fröling | PE1e Pellet 60 ESP Brennwert mit integriertem Elektro-Filter | boiler | 60 | no |  |  | 102.4 | [37 empty] | 2 | [42 empty] | 0.7 | https://www.bafa.de/SharedDocs/Downloads/DE/Energie/beg_biomasse_anlagenliste_automatischbeschickt.html
1934 | biomass | Fröling | PE1e Pellet 60 ESP mit integriertem Elektro-Filter | boiler | 60 | no |  |  | 94.3 | [37 empty] | 2 | [42 empty] | 2 | https://www.bafa.de/SharedDocs/Downloads/DE/Energie/beg_biomasse_anlagenliste_automatischbeschickt.html
1935 | biomass | Fröling | PT4e- 120 | boiler | 120 | no |  |  | 94.6 | [37 empty] | 4 | [42 empty] | 9 | https://www.bafa.de/SharedDocs/Downloads/DE/Energie/beg_biomasse_anlagenliste_automatischbeschickt.html
1936 | biomass | Fröling | PT4e- 140 | boiler | 140 | no |  |  | 94.5 | [37 empty] | 6 | [42 empty] | 9 | https://www.bafa.de/SharedDocs/Downloads/DE/Energie/beg_biomasse_anlagenliste_automatischbeschickt.html
1937 | biomass | Fröling | PT4e- 150 | boiler | 150 | no |  |  | 94.4 | [37 empty] | 7 | [42 empty] | 9 | https://www.bafa.de/SharedDocs/Downloads/DE/Energie/beg_biomasse_anlagenliste_automatischbeschickt.html
1938 | biomass | Fröling | PT4e- 160 | boiler | 160 | no |  |  | 94.4 | [37 empty] | 7 | [42 empty] | 9 | https://www.bafa.de/SharedDocs/Downloads/DE/Energie/beg_biomasse_anlagenliste_automatischbeschickt.html
1939 | biomass | Fröling | PT4e- 170 | boiler | 170 | no |  |  | 94.3 | [37 empty] | 8 | [42 empty] | 9 | https://www.bafa.de/SharedDocs/Downloads/DE/Energie/beg_biomasse_anlagenliste_automatischbeschickt.html
1940 | biomass | Fröling | PT4e- 180 | boiler | 180 | no |  |  | 94.3 | [37 empty] | 9 | [42 empty] | 9 | https://www.bafa.de/SharedDocs/Downloads/DE/Energie/beg_biomasse_anlagenliste_automatischbeschickt.html
1941 | biomass | Fröling | PT4e- 200 | boiler | 200 | no |  |  | 94.2 | [37 empty] | 11 | [42 empty] | 10 | https://www.bafa.de/SharedDocs/Downloads/DE/Energie/beg_biomasse_anlagenliste_automatischbeschickt.html
1942 | biomass | Fröling | PT4e- 230 | boiler | 230 | no |  |  | 93.8 | [37 empty] | 7 | [42 empty] | 9 | https://www.bafa.de/SharedDocs/Downloads/DE/Energie/beg_biomasse_anlagenliste_automatischbeschickt.html
1943 | biomass | Fröling | PT4e- 250 | boiler | 250 | no |  |  | 93.5 | [37 empty] | 5 | [42 empty] | 9 | https://www.bafa.de/SharedDocs/Downloads/DE/Energie/beg_biomasse_anlagenliste_automatischbeschickt.html
1944 | biomass | Fröling | PT4e-100 ESP (mit E-Filter) Pellets | boiler | 100 | no |  |  | 94.5 | [37 empty] | 2 | [42 empty] | 1 | https://www.bafa.de/SharedDocs/Downloads/DE/Energie/beg_biomasse_anlagenliste_automatischbeschickt.html
1945 | biomass | Fröling | PT4e-120 ESP (mit E-Filter) Pellets | boiler | 120 | no |  |  | 94.4 | [37 empty] | 2 | [42 empty] | 1 | https://www.bafa.de/SharedDocs/Downloads/DE/Energie/beg_biomasse_anlagenliste_automatischbeschickt.html
1946 | biomass | Fröling | PT4e-140 ESP (mit E-Filter) Pellets | boiler | 140 | no |  |  | 94.3 | [37 empty] | 2 | [42 empty] | 1 | https://www.bafa.de/SharedDocs/Downloads/DE/Energie/beg_biomasse_anlagenliste_automatischbeschickt.html
1947 | biomass | Fröling | PT4e-150 ESP (mit E-Filter) Pellets | boiler | 150 | no |  |  | 94.3 | [37 empty] | 2 | [42 empty] | 1 | https://www.bafa.de/SharedDocs/Downloads/DE/Energie/beg_biomasse_anlagenliste_automatischbeschickt.html
1948 | biomass | Fröling | PT4e-160 ESP (mit E-Filter) Pellets | boiler | 160 | no |  |  | 94.3 | [37 empty] | 2 | [42 empty] | 1 | https://www.bafa.de/SharedDocs/Downloads/DE/Energie/beg_biomasse_anlagenliste_automatischbeschickt.html
1949 | biomass | Fröling | PT4e-170 ESP (mit E-Filter) Pellets | boiler | 170 | no |  |  | 94.2 | [37 empty] | 2 | [42 empty] | 1 | https://www.bafa.de/SharedDocs/Downloads/DE/Energie/beg_biomasse_anlagenliste_automatischbeschickt.html
1950 | biomass | Fröling | PT4e-180 ESP (mit E-Filter) Pellets | boiler | 180 | no |  |  | 94.2 | [37 empty] | 2 | [42 empty] | 1 | https://www.bafa.de/SharedDocs/Downloads/DE/Energie/beg_biomasse_anlagenliste_automatischbeschickt.html
1951 | biomass | Fröling | PT4e-200 ESP (mit E-Filter) Pellets | boiler | 199 | no |  |  | 94.1 | [37 empty] | 2 | [42 empty] | 1 | https://www.bafa.de/SharedDocs/Downloads/DE/Energie/beg_biomasse_anlagenliste_automatischbeschickt.html
1952 | biomass | Fröling | PT4e-230 ESP (mit E-Filter) Pellets | boiler | 230 | no |  |  | 93.8 | [37 empty] | 2 | [42 empty] | 1 | https://www.bafa.de/SharedDocs/Downloads/DE/Energie/beg_biomasse_anlagenliste_automatischbeschickt.html
1953 | biomass | Fröling | PT4e-250 ESP (mit E-Filter) Pellets | boiler | 249.9 | no |  |  | 93.6 | [37 empty] | 2 | [42 empty] | 1 | https://www.bafa.de/SharedDocs/Downloads/DE/Energie/beg_biomasse_anlagenliste_automatischbeschickt.html
1954 | biomass | Fröling | P4 Pellet 100 AGR | boiler | 100 | no |  |  | 92.7 | [37 empty] | 8 | [42 empty] | 7 | https://www.bafa.de/SharedDocs/Downloads/DE/Energie/beg_biomasse_anlagenliste_automatischbeschickt.html
1955 | biomass | Fröling | P4 Pellet 105 AGR | boiler | 105 | no |  |  | 92.6 | [37 empty] | 9 | [42 empty] | 7 | https://www.bafa.de/SharedDocs/Downloads/DE/Energie/beg_biomasse_anlagenliste_automatischbeschickt.html
1956 | biomass | Fröling | P4 Pellet 15 (Brennwert) | boiler | 14.9 | no |  |  | 103.8 | [37 empty] | 21.5 | [42 empty] | 13.5 | https://www.bafa.de/SharedDocs/Downloads/DE/Energie/beg_biomasse_anlagenliste_automatischbeschickt.html
1957 | biomass | Fröling | P4 Pellet 20 (Brennwert) | boiler | 20 | no |  |  | 105.1 | [37 empty] | 19 | [42 empty] | 10 | https://www.bafa.de/SharedDocs/Downloads/DE/Energie/beg_biomasse_anlagenliste_automatischbeschickt.html
1958 | biomass | Fröling | P4 Pellet 25 (Brennwert) | boiler | 25 | no |  |  | 105.3 | [37 empty] | 19 | [42 empty] | 7 | https://www.bafa.de/SharedDocs/Downloads/DE/Energie/beg_biomasse_anlagenliste_automatischbeschickt.html
1959 | biomass | Fröling | P4 Pellet 32 (Brennwert) | boiler | 32 | no |  |  | 104.6 | [37 empty] | 15 | [42 empty] | 7.8 | https://www.bafa.de/SharedDocs/Downloads/DE/Energie/beg_biomasse_anlagenliste_automatischbeschickt.html
1960 | biomass | Fröling | P4 Pellet 38 | boiler | 38 | no |  |  | 92.6 | [37 empty] | 70 | [42 empty] | 14 | https://www.bafa.de/SharedDocs/Downloads/DE/Energie/beg_biomasse_anlagenliste_automatischbeschickt.html
1961 | biomass | Fröling | P4 Pellet 38 (Brennwert) | boiler | 38 | no |  |  | 104.6 | [37 empty] | 12 | [42 empty] | 8.9 | https://www.bafa.de/SharedDocs/Downloads/DE/Energie/beg_biomasse_anlagenliste_automatischbeschickt.html
1962 | biomass | Fröling | P4 Pellet 48 | boiler | 48 | no |  |  | 92.4 | [37 empty] | 39 | [42 empty] | 15 | https://www.bafa.de/SharedDocs/Downloads/DE/Energie/beg_biomasse_anlagenliste_automatischbeschickt.html
1963 | biomass | Fröling | P4 Pellet 48 AGR | boiler | 48 | no |  |  | 93.8 | [37 empty] | 2 | [42 empty] | 9 | https://www.bafa.de/SharedDocs/Downloads/DE/Energie/beg_biomasse_anlagenliste_automatischbeschickt.html
1964 | biomass | Fröling | P4 Pellet 48 AGR (mit Partikelabscheider Oeko Tube- Inside) | boiler | 48 | no |  |  | 93.8 | [37 empty] | 2 | [42 empty] | 0.5 | https://www.bafa.de/SharedDocs/Downloads/DE/Energie/beg_biomasse_anlagenliste_automatischbeschickt.html
1965 | biomass | Fröling | P4 Pellet 48 (Brennwert) | boiler | 48 | no |  |  | 103.1 | [37 empty] | 6 | [42 empty] | 10.7 | https://www.bafa.de/SharedDocs/Downloads/DE/Energie/beg_biomasse_anlagenliste_automatischbeschickt.html
1966 | biomass | Fröling | P4 Pellet 48 (Brennwert) (mit Partikelabscheider Oeko Tube- Inside) | boiler | 48 | no |  |  | 103.1 | [37 empty] | 6 | [42 empty] | 0.7 | https://www.bafa.de/SharedDocs/Downloads/DE/Energie/beg_biomasse_anlagenliste_automatischbeschickt.html
1967 | biomass | Fröling | P4 Pellet 60 AGR | boiler | 58.5 | no |  |  | 94.2 | [37 empty] | 3 | [42 empty] | 10 | https://www.bafa.de/SharedDocs/Downloads/DE/Energie/beg_biomasse_anlagenliste_automatischbeschickt.html
1968 | biomass | Fröling | P4 Pellet 60 AGR (mit Partikelabscheider 30kV) | boiler | 58.5 | no |  |  | 94.2 | [37 empty] | 3 | [42 empty] | 2.4 | https://www.bafa.de/SharedDocs/Downloads/DE/Energie/beg_biomasse_anlagenliste_automatischbeschickt.html
1969 | biomass | Fröling | P4 Pellet 60 AGR (mit Partikelabscheider 40kV) | boiler | 58.5 | no |  |  | 94.2 | [37 empty] | 3 | [42 empty] | 2.3 | https://www.bafa.de/SharedDocs/Downloads/DE/Energie/beg_biomasse_anlagenliste_automatischbeschickt.html
1970 | biomass | Fröling | P4 Pellet 60 (Brennwert) | boiler | 60 | no |  |  | 103.1 | [37 empty] | 6 | [42 empty] | 12.7 | https://www.bafa.de/SharedDocs/Downloads/DE/Energie/beg_biomasse_anlagenliste_automatischbeschickt.html
1971 | biomass | Fröling | P4 Pellet 8 | boiler | 10.5 | no |  |  | 93.9 | [37 empty] | 12 | [42 empty] | 12.7 | https://www.bafa.de/SharedDocs/Downloads/DE/Energie/beg_biomasse_anlagenliste_automatischbeschickt.html
1972 | biomass | Fröling | P4 Pellet 8 (Brennwert) | boiler | 10.5 | no |  |  | 104.8 | [37 empty] | 19 | [42 empty] | 14 | https://www.bafa.de/SharedDocs/Downloads/DE/Energie/beg_biomasse_anlagenliste_automatischbeschickt.html
1973 | biomass | Fröling | P4 Pellet 80 AGR | boiler | 80 | no |  |  | 93.4 | [37 empty] | 6 | [42 empty] | 8 | https://www.bafa.de/SharedDocs/Downloads/DE/Energie/beg_biomasse_anlagenliste_automatischbeschickt.html
1974 | biomass | Fröling | P4 Pellet 80 AGR (mit Partikelabscheider 30 kV) | boiler | 80 | no |  |  | 93.4 | [37 empty] | 6 | [42 empty] | 1.9 | https://www.bafa.de/SharedDocs/Downloads/DE/Energie/beg_biomasse_anlagenliste_automatischbeschickt.html
1975 | biomass | Fröling | P4 Pellet 80 AGR (mit Partikelabscheider 40 kV) | boiler | 80 | no |  |  | 93.4 | [37 empty] | 6 | [42 empty] | 1.8 | https://www.bafa.de/SharedDocs/Downloads/DE/Energie/beg_biomasse_anlagenliste_automatischbeschickt.html
1976 | biomass | Fröling | SP Dual compact 15 (autom.beschickter Teil der Kombianlage) | boiler | 15 | no |  |  | 95 | [37 empty] | 19 | [42 empty] | 6.4 | https://www.bafa.de/SharedDocs/Downloads/DE/Energie/beg_biomasse_anlagenliste_automatischbeschickt.html
1977 | biomass | Fröling | SP Dual compact 15 (Kombianlage mit Brennwert) | boiler | 15 | no |  |  | 101.9 | [37 empty] | 49 | [42 empty] | 8 | https://www.bafa.de/SharedDocs/Downloads/DE/Energie/beg_biomasse_anlagenliste_automatischbeschickt.html
1978 | biomass | Fröling | SP Dual compact 15 (mit Partikelabscheider Oeko Tube- Inside) | boiler | 15 | no |  |  | 95 | [37 empty] | 19 | [42 empty] | 0.1 | https://www.bafa.de/SharedDocs/Downloads/DE/Energie/beg_biomasse_anlagenliste_automatischbeschickt.html
1979 | biomass | Fröling | SP Dual compact 20 (autom.beschickter Teil der Kombianlage) | boiler | 20 | no |  |  | 92.8 | [37 empty] | 20 | [42 empty] | 7.2 | https://www.bafa.de/SharedDocs/Downloads/DE/Energie/beg_biomasse_anlagenliste_automatischbeschickt.html
1980 | biomass | Fröling | SP Dual compact 20 (Kombianlage mit Brennwert) | boiler | 20 | no |  |  | 102.8 | [37 empty] | 54 | [42 empty] | 10 | https://www.bafa.de/SharedDocs/Downloads/DE/Energie/beg_biomasse_anlagenliste_automatischbeschickt.html
1981 | biomass | Fröling | SP Dual compact 20 (mit Partikelabscheider Oeko Tube- Inside) | boiler | 20 | no |  |  | 92.8 | [37 empty] | 20 | [42 empty] | 0.1 | https://www.bafa.de/SharedDocs/Downloads/DE/Energie/beg_biomasse_anlagenliste_automatischbeschickt.html
1982 | biomass | Fröling | SP Dual 22 (autom.beschickter Teil der Kombianlage) | boiler | 22 | no |  |  | 93.8 | [37 empty] | 3 | [42 empty] | 14 | https://www.bafa.de/SharedDocs/Downloads/DE/Energie/beg_biomasse_anlagenliste_automatischbeschickt.html
1983 | biomass | Fröling | SP Dual 22 (mit Partikelabscheider Oeko Tube-Inside) Pellets | boiler | 22 | no |  |  | 93.8 | [37 empty] | 3 | [42 empty] | 0.2 | https://www.bafa.de/SharedDocs/Downloads/DE/Energie/beg_biomasse_anlagenliste_automatischbeschickt.html
1984 | biomass | Fröling | SP Dual 28 (autom.beschickter Teil der Kombianlage) | boiler | 25 | no |  |  | 92.5 | [37 empty] | 7 | [42 empty] | 12.1 | https://www.bafa.de/SharedDocs/Downloads/DE/Energie/beg_biomasse_anlagenliste_automatischbeschickt.html
1985 | biomass | Fröling | SP Dual 28 (Kombianlage mit Brennwert) | boiler | 28 | no |  |  | 102.1 | [37 empty] | 36 | [42 empty] | 12 | https://www.bafa.de/SharedDocs/Downloads/DE/Energie/beg_biomasse_anlagenliste_automatischbeschickt.html
1986 | biomass | Fröling | SP Dual 28 (mit Partikelabscheider Oeko Tube-Inside) Pellets | boiler | 25 | no |  |  | 92.5 | [37 empty] | 7 | [42 empty] | 0.7 | https://www.bafa.de/SharedDocs/Downloads/DE/Energie/beg_biomasse_anlagenliste_automatischbeschickt.html
1987 | biomass | Fröling | SP Dual 34 (autom.beschickter Teil der Kombianlage) | boiler | 34 | no |  |  | 93.9 | [37 empty] | 5.5 | [42 empty] | 12.6 | https://www.bafa.de/SharedDocs/Downloads/DE/Energie/beg_biomasse_anlagenliste_automatischbeschickt.html
1988 | biomass | Fröling | SP Dual 34 (mit Partikelabscheider Oeko Tube-Inside) Pellets | boiler | 34 | no |  |  | 93.9 | [37 empty] | 5.5 | [42 empty] | 0.8 | https://www.bafa.de/SharedDocs/Downloads/DE/Energie/beg_biomasse_anlagenliste_automatischbeschickt.html
1989 | biomass | Fröling | SP Dual 40 (autom.beschickter Teil der Kombianlage) | boiler | 38 | no |  |  | 93.9 | [37 empty] | 5.5 | [42 empty] | 12.6 | https://www.bafa.de/SharedDocs/Downloads/DE/Energie/beg_biomasse_anlagenliste_automatischbeschickt.html
1990 | biomass | Fröling | SP Dual 40 (mit Partikelabscheider Oeko Tube-Inside) Pellets | boiler | 38 | no |  |  | 93.9 | [37 empty] | 5.5 | [42 empty] | 0.8 | https://www.bafa.de/SharedDocs/Downloads/DE/Energie/beg_biomasse_anlagenliste_automatischbeschickt.html
1991 | biomass | Fröling | TI 350 | boiler | 350 | no |  |  | 94 | [37 empty] | 2 | [42 empty] | 9 | https://www.bafa.de/SharedDocs/Downloads/DE/Energie/beg_biomasse_anlagenliste_automatischbeschickt.html
1992 | biomass | Fröling | TI 350. | boiler | 350 | no |  |  | 93.8 | [37 empty] | 8 | [42 empty] | 12 | https://www.bafa.de/SharedDocs/Downloads/DE/Energie/beg_biomasse_anlagenliste_automatischbeschickt.html
1993 | biomass | Fröling | Turbomat 150 (Hackgut.) | boiler | 150 | no |  |  | 91.6 | [37 empty] | 2 | [42 empty] | 13 | https://www.bafa.de/SharedDocs/Downloads/DE/Energie/beg_biomasse_anlagenliste_automatischbeschickt.html
1994 | biomass | Fröling | Turbomat 150 (Hackgut) (mit Partikelabscheider) | boiler | 150 | no |  |  | 91.6 | [37 empty] | 2 | [42 empty] | 1.4 | https://www.bafa.de/SharedDocs/Downloads/DE/Energie/beg_biomasse_anlagenliste_automatischbeschickt.html
1995 | biomass | Fröling | Turbomat 150 (Hackgut) (mit Schräder Filterbox S400) | boiler | 150 | no |  |  | 91.6 | [37 empty] | 2 | [42 empty] | 1 | https://www.bafa.de/SharedDocs/Downloads/DE/Energie/beg_biomasse_anlagenliste_automatischbeschickt.html
1996 | biomass | Fröling | Turbomat 150 (Pellets.) | boiler | 150 | no |  |  | 93.4 | [37 empty] | 13 | [42 empty] | 13 | https://www.bafa.de/SharedDocs/Downloads/DE/Energie/beg_biomasse_anlagenliste_automatischbeschickt.html
1997 | biomass | Fröling | Turbomat 150 (Pellets) (mit Partikelabscheider) | boiler | 150 | no |  |  | 93.4 | [37 empty] | 13 | [42 empty] | 1.4 | https://www.bafa.de/SharedDocs/Downloads/DE/Energie/beg_biomasse_anlagenliste_automatischbeschickt.html
1998 | biomass | Fröling | Turbomat 150 (Pellets) (mit Schräder Filterbox S400) | boiler | 150 | no |  |  | 93.4 | [37 empty] | 13 | [42 empty] | 1 | https://www.bafa.de/SharedDocs/Downloads/DE/Energie/beg_biomasse_anlagenliste_automatischbeschickt.html
1999 | biomass | Fröling | Turbomat 200 (Hackgut) | boiler | 199 | no |  |  | 92.4 | [37 empty] | 6.5 | [42 empty] | 13.8 | https://www.bafa.de/SharedDocs/Downloads/DE/Energie/beg_biomasse_anlagenliste_automatischbeschickt.html
2000 | biomass | Fröling | Turbomat 200 Hackgut (mit Partikelabscheider) | boiler | 199 | no |  |  | 92.4 | [37 empty] | 6.5 | [42 empty] | 1.5 | https://www.bafa.de/SharedDocs/Downloads/DE/Energie/beg_biomasse_anlagenliste_automatischbeschickt.html
2001 | biomass | Fröling | Turbomat 200 Hackgut (mit Schräder Filterbox S400) | boiler | 199 | no |  |  | 92.4 | [37 empty] | 6.5 | [42 empty] | 1 | https://www.bafa.de/SharedDocs/Downloads/DE/Energie/beg_biomasse_anlagenliste_automatischbeschickt.html
2002 | biomass | Fröling | Turbomat 200 (Pellets). | boiler | 199 | no |  |  | 93.7 | [37 empty] | 10.9 | [42 empty] | 10.9 | https://www.bafa.de/SharedDocs/Downloads/DE/Energie/beg_biomasse_anlagenliste_automatischbeschickt.html
2003 | biomass | Fröling | Turbomat 200 (Pellets) (mit Partikelabscheider) | boiler | 199 | no |  |  | 93.7 | [37 empty] | 10.9 | [42 empty] | 1.1 | https://www.bafa.de/SharedDocs/Downloads/DE/Energie/beg_biomasse_anlagenliste_automatischbeschickt.html
2004 | biomass | Fröling | Turbomat 200 (Pellets) (mit Schräder Filterbox S400) | boiler | 199 | no |  |  | 93.7 | [37 empty] | 10.9 | [42 empty] | 1 | https://www.bafa.de/SharedDocs/Downloads/DE/Energie/beg_biomasse_anlagenliste_automatischbeschickt.html
2005 | biomass | Fröling | Turbomat 250 (Hackgut) | boiler | 250 | no |  |  | 93.3 | [37 empty] | 11 | [42 empty] | 14 | https://www.bafa.de/SharedDocs/Downloads/DE/Energie/beg_biomasse_anlagenliste_automatischbeschickt.html
2006 | biomass | Fröling | Turbomat 250 (Hackgut) (mit Partikelabscheider) | boiler | 250 | no |  |  | 93.3 | [37 empty] | 11 | [42 empty] | 1.5 | https://www.bafa.de/SharedDocs/Downloads/DE/Energie/beg_biomasse_anlagenliste_automatischbeschickt.html
2007 | biomass | Fröling | Turbomat 250 (Hackgut) (mit Schräder Filterbox S400) | boiler | 250 | no |  |  | 93.3 | [37 empty] | 11 | [42 empty] | 1 | https://www.bafa.de/SharedDocs/Downloads/DE/Energie/beg_biomasse_anlagenliste_automatischbeschickt.html
2008 | biomass | Fröling | Turbomat 250 (Pellets) | boiler | 250 | no |  |  | 94.1 | [37 empty] | 9 | [42 empty] | 8 | https://www.bafa.de/SharedDocs/Downloads/DE/Energie/beg_biomasse_anlagenliste_automatischbeschickt.html
2009 | biomass | Fröling | Turbomat 250 (Pellets) (mit Partikelabscheider) | boiler | 250 | no |  |  | 94.1 | [37 empty] | 9 | [42 empty] | 0.8 | https://www.bafa.de/SharedDocs/Downloads/DE/Energie/beg_biomasse_anlagenliste_automatischbeschickt.html
2010 | biomass | Fröling | Turbomat 250 (Pellets) (mit Schräder Filterbox S400) | boiler | 250 | no |  |  | 94.1 | [37 empty] | 9 | [42 empty] | 1 | https://www.bafa.de/SharedDocs/Downloads/DE/Energie/beg_biomasse_anlagenliste_automatischbeschickt.html
2011 | biomass | Fröling | Turbomat 300 (Hackgut) | boiler | 300 | no |  |  | 93.2 | [37 empty] | 10 | [42 empty] | 14 | https://www.bafa.de/SharedDocs/Downloads/DE/Energie/beg_biomasse_anlagenliste_automatischbeschickt.html
2012 | biomass | Fröling | Turbomat 300 (Hackgut) (mit Partikelabscheider) | boiler | 300 | no |  |  | 93.2 | [37 empty] | 10 | [42 empty] | 2.2 | https://www.bafa.de/SharedDocs/Downloads/DE/Energie/beg_biomasse_anlagenliste_automatischbeschickt.html
2013 | biomass | Fröling | Turbomat 300 (Pellets) | boiler | 300 | no |  |  | 94 | [37 empty] | 8 | [42 empty] | 9 | https://www.bafa.de/SharedDocs/Downloads/DE/Energie/beg_biomasse_anlagenliste_automatischbeschickt.html
2014 | biomass | Fröling | Turbomat 300 (Pellets) (mit Partikelabscheider) | boiler | 300 | no |  |  | 94 | [37 empty] | 8 | [42 empty] | 1.5 | https://www.bafa.de/SharedDocs/Downloads/DE/Energie/beg_biomasse_anlagenliste_automatischbeschickt.html
2015 | biomass | Fröling | Turbomat 320 (Hackgut) | boiler | 320 | no |  |  | 93.1 | [37 empty] | 10 | [42 empty] | 14 | https://www.bafa.de/SharedDocs/Downloads/DE/Energie/beg_biomasse_anlagenliste_automatischbeschickt.html
2016 | biomass | Fröling | Turbomat 320 (Hackgut) (mit Partikelabscheider) | boiler | 320 | no |  |  | 93.1 | [37 empty] | 10 | [42 empty] | 2.2 | https://www.bafa.de/SharedDocs/Downloads/DE/Energie/beg_biomasse_anlagenliste_automatischbeschickt.html
2017 | biomass | Fröling | Turbomat 320 (Hackgut) (mit Schräder Filterbox S400) | boiler | 320 | no |  |  | 93.1 | [37 empty] | 10 | [42 empty] | 1 | https://www.bafa.de/SharedDocs/Downloads/DE/Energie/beg_biomasse_anlagenliste_automatischbeschickt.html
2018 | biomass | Fröling | Turbomat 320 (Pellets) | boiler | 320 | no |  |  | 94 | [37 empty] | 8 | [42 empty] | 10 | https://www.bafa.de/SharedDocs/Downloads/DE/Energie/beg_biomasse_anlagenliste_automatischbeschickt.html
2019 | biomass | Fröling | Turbomat 320 (Pellets) (mit Partikelabscheider) | boiler | 320 | no |  |  | 94 | [37 empty] | 8 | [42 empty] | 1.7 | https://www.bafa.de/SharedDocs/Downloads/DE/Energie/beg_biomasse_anlagenliste_automatischbeschickt.html
2020 | biomass | Fröling | Turbomat 320 (Pellets) (mit Schräder Filterbox S400) | boiler | 320 | no |  |  | 94 | [37 empty] | 8 | [42 empty] | 1 | https://www.bafa.de/SharedDocs/Downloads/DE/Energie/beg_biomasse_anlagenliste_automatischbeschickt.html
2021 | biomass | Fröling | Turbomat 400 (Hackgut) | boiler | 399 | no |  |  | 92.9 | [37 empty] | 8 | [42 empty] | 14 | https://www.bafa.de/SharedDocs/Downloads/DE/Energie/beg_biomasse_anlagenliste_automatischbeschickt.html
2022 | biomass | Fröling | Turbomat 400 (Hackgut) (mit Partikelabscheider) | boiler | 399 | no |  |  | 92.9 | [37 empty] | 8 | [42 empty] | 1.7 | https://www.bafa.de/SharedDocs/Downloads/DE/Energie/beg_biomasse_anlagenliste_automatischbeschickt.html
2023 | biomass | Fröling | Turbomat 400 (Hackgut) (mit Schräder Filterbox S400) | boiler | 399 | no |  |  | 92.9 | [37 empty] | 8 | [42 empty] | 1 | https://www.bafa.de/SharedDocs/Downloads/DE/Energie/beg_biomasse_anlagenliste_automatischbeschickt.html
2024 | biomass | Fröling | Turbomat 400 (Pellets) | boiler | 399 | no |  |  | 93.8 | [37 empty] | 6 | [42 empty] | 12 | https://www.bafa.de/SharedDocs/Downloads/DE/Energie/beg_biomasse_anlagenliste_automatischbeschickt.html
2025 | biomass | Fröling | Turbomat 400 (Pellets) (mit Partikelabscheider) | boiler | 399 | no |  |  | 93.8 | [37 empty] | 6 | [42 empty] | 2 | https://www.bafa.de/SharedDocs/Downloads/DE/Energie/beg_biomasse_anlagenliste_automatischbeschickt.html
2026 | biomass | Fröling | Turbomat 400 (Pellets) (mit Schräder Filterbox S400) | boiler | 399 | no |  |  | 93.8 | [37 empty] | 6 | [42 empty] | 1 | https://www.bafa.de/SharedDocs/Downloads/DE/Energie/beg_biomasse_anlagenliste_automatischbeschickt.html
2027 | biomass | Fröling | Turbomat 500 (Hackgut) | boiler | 499 | no |  |  | 92.7 | [37 empty] | 6 | [42 empty] | 15 | https://www.bafa.de/SharedDocs/Downloads/DE/Energie/beg_biomasse_anlagenliste_automatischbeschickt.html
2028 | biomass | Fröling | Turbomat 500 (Hackgut) (mit Partikelabscheider) | boiler | 499 | no |  |  | 92.7 | [37 empty] | 6 | [42 empty] | 2.5 | https://www.bafa.de/SharedDocs/Downloads/DE/Energie/beg_biomasse_anlagenliste_automatischbeschickt.html
2029 | biomass | Fröling | Turbomat 500 (Hackgut) (mit Schräder Filterbox S400) | boiler | 499 | no |  |  | 92.7 | [37 empty] | 6 | [42 empty] | 1 | https://www.bafa.de/SharedDocs/Downloads/DE/Energie/beg_biomasse_anlagenliste_automatischbeschickt.html
2030 | biomass | Fröling | Turbomat 500 (Pellets) | boiler | 499 | no |  |  | 93.6 | [37 empty] | 4 | [42 empty] | 14 | https://www.bafa.de/SharedDocs/Downloads/DE/Energie/beg_biomasse_anlagenliste_automatischbeschickt.html
2031 | biomass | Fröling | Turbomat 500 (Pellets) (mit Partikelabscheider) | boiler | 499 | no |  |  | 93.6 | [37 empty] | 4 | [42 empty] | 2.3 | https://www.bafa.de/SharedDocs/Downloads/DE/Energie/beg_biomasse_anlagenliste_automatischbeschickt.html
2032 | biomass | Fröling | Turbomat 500 (Pellets) (mit Schräder Filterbox S400) | boiler | 499 | no |  |  | 93.6 | [37 empty] | 4 | [42 empty] | 1 | https://www.bafa.de/SharedDocs/Downloads/DE/Energie/beg_biomasse_anlagenliste_automatischbeschickt.html
2033 | biomass | Fröling | Turbomatic 28 | boiler | 28 | no |  |  | 91.5 | [37 empty] | 48 | [42 empty] | 9 | https://www.bafa.de/SharedDocs/Downloads/DE/Energie/beg_biomasse_anlagenliste_automatischbeschickt.html
2034 | biomass | Fröling | Turbomatic 35 | boiler | 35 | no |  |  | 91.3 | [37 empty] | 49 | [42 empty] | 11.6 | https://www.bafa.de/SharedDocs/Downloads/DE/Energie/beg_biomasse_anlagenliste_automatischbeschickt.html
2035 | biomass | Fröling | Turbomatic 70 | boiler | 70 | no |  |  | 91.3 | [37 empty] | 39 | [42 empty] | 15 | https://www.bafa.de/SharedDocs/Downloads/DE/Energie/beg_biomasse_anlagenliste_automatischbeschickt.html
2036 | biomass | Fröling | Turbomatic 85 | boiler | 85 | no |  |  | 92 | [37 empty] | 26.5 | [42 empty] | 11.4 | https://www.bafa.de/SharedDocs/Downloads/DE/Energie/beg_biomasse_anlagenliste_automatischbeschickt.html
2037 | biomass | Fröling | Turbomatic 100 | boiler | 100 | no |  |  | 91.4 | [37 empty] | 14.2 | [42 empty] | 7.5 | https://www.bafa.de/SharedDocs/Downloads/DE/Energie/beg_biomasse_anlagenliste_automatischbeschickt.html
2038 | biomass | Fröling | T4e-100 ESP (mit E-Filter) Hackgut | boiler | 100 | no |  |  | 93.8 | [37 empty] | 2 | [42 empty] | 1 | https://www.bafa.de/SharedDocs/Downloads/DE/Energie/beg_biomasse_anlagenliste_automatischbeschickt.html
2039 | biomass | Fröling | T4e-100 ESP (mit E-Filter) Pellets | boiler | 100 | no |  |  | 94.5 | [37 empty] | 2 | [42 empty] | 1 | https://www.bafa.de/SharedDocs/Downloads/DE/Energie/beg_biomasse_anlagenliste_automatischbeschickt.html
2040 | biomass | Fröling | T4e-110 ESP (mit E-Filter) Hackgut | boiler | 110 | no |  |  | 93.8 | [37 empty] | 3 | [42 empty] | 1 | https://www.bafa.de/SharedDocs/Downloads/DE/Energie/beg_biomasse_anlagenliste_automatischbeschickt.html
2041 | biomass | Fröling | T4e-110 ESP (mit E-Filter) Pellets | boiler | 110 | no |  |  | 94.5 | [37 empty] | 2 | [42 empty] | 1 | https://www.bafa.de/SharedDocs/Downloads/DE/Energie/beg_biomasse_anlagenliste_automatischbeschickt.html
2042 | biomass | Fröling | T4e-130 ESP (mit E-Filter) Hackgut | boiler | 130 | no |  |  | 93.8 | [37 empty] | 3 | [42 empty] | 1 | https://www.bafa.de/SharedDocs/Downloads/DE/Energie/beg_biomasse_anlagenliste_automatischbeschickt.html
2043 | biomass | Fröling | T4e-130 ESP (mit E-Filter) Pellets | boiler | 130 | no |  |  | 94.4 | [37 empty] | 2 | [42 empty] | 1 | https://www.bafa.de/SharedDocs/Downloads/DE/Energie/beg_biomasse_anlagenliste_automatischbeschickt.html
2044 | biomass | Fröling | T4e-140 ESP (mit E-Filter) Hackgut | boiler | 140 | no |  |  | 93.8 | [37 empty] | 3 | [42 empty] | 1 | https://www.bafa.de/SharedDocs/Downloads/DE/Energie/beg_biomasse_anlagenliste_automatischbeschickt.html
2045 | biomass | Fröling | T4e-140 ESP (mit E-Filter) Pellets | boiler | 140 | no |  |  | 94.3 | [37 empty] | 2 | [42 empty] | 1 | https://www.bafa.de/SharedDocs/Downloads/DE/Energie/beg_biomasse_anlagenliste_automatischbeschickt.html
2046 | biomass | Fröling | T4e-150 ESP (mit E-Filter) Hackgut | boiler | 150 | no |  |  | 93.7 | [37 empty] | 3 | [42 empty] | 1 | https://www.bafa.de/SharedDocs/Downloads/DE/Energie/beg_biomasse_anlagenliste_automatischbeschickt.html
2047 | biomass | Fröling | T4e-150 ESP (mit E-Filter) Pellets | boiler | 150 | no |  |  | 94.3 | [37 empty] | 2 | [42 empty] | 1 | https://www.bafa.de/SharedDocs/Downloads/DE/Energie/beg_biomasse_anlagenliste_automatischbeschickt.html
2048 | biomass | Fröling | T4e-160 ESP (mit E-Filter) Hackgut | boiler | 160 | no |  |  | 93.7 | [37 empty] | 3 | [42 empty] | 1 | https://www.bafa.de/SharedDocs/Downloads/DE/Energie/beg_biomasse_anlagenliste_automatischbeschickt.html
2049 | biomass | Fröling | T4e-160 ESP (mit E-Filter) Pellets | boiler | 160 | no |  |  | 94.3 | [37 empty] | 2 | [42 empty] | 1 | https://www.bafa.de/SharedDocs/Downloads/DE/Energie/beg_biomasse_anlagenliste_automatischbeschickt.html
2050 | biomass | Fröling | T4e-170 ESP (mit E-Filter) Hackgut | boiler | 170 | no |  |  | 93.7 | [37 empty] | 3 | [42 empty] | 1 | https://www.bafa.de/SharedDocs/Downloads/DE/Energie/beg_biomasse_anlagenliste_automatischbeschickt.html
2051 | biomass | Fröling | T4e-170 ESP (mit E-Filter) Pellets | boiler | 170 | no |  |  | 94.2 | [37 empty] | 2 | [42 empty] | 1 | https://www.bafa.de/SharedDocs/Downloads/DE/Energie/beg_biomasse_anlagenliste_automatischbeschickt.html
2052 | biomass | Fröling | T4e-180 ESP (mit E-Filter) Hackgut | boiler | 180 | no |  |  | 93.7 | [37 empty] | 3 | [42 empty] | 1 | https://www.bafa.de/SharedDocs/Downloads/DE/Energie/beg_biomasse_anlagenliste_automatischbeschickt.html
2053 | biomass | Fröling | T4e-180 ESP (mit E-Filter) Pellets | boiler | 180 | no |  |  | 94.2 | [37 empty] | 2 | [42 empty] | 1 | https://www.bafa.de/SharedDocs/Downloads/DE/Energie/beg_biomasse_anlagenliste_automatischbeschickt.html
2054 | biomass | Fröling | T4e-20 ESP (mit E-Filter) Hackgut | boiler | 19.9 | no |  |  | 94.4 | [37 empty] | 4 | [42 empty] | 1 | https://www.bafa.de/SharedDocs/Downloads/DE/Energie/beg_biomasse_anlagenliste_automatischbeschickt.html
2055 | biomass | Fröling | T4e-20 (Hackgut) | boiler | 19.9 | no |  |  | 93.7 | [37 empty] | 5 | [42 empty] | 4 | https://www.bafa.de/SharedDocs/Downloads/DE/Energie/beg_biomasse_anlagenliste_automatischbeschickt.html
2056 | biomass | Fröling | T4e-20 (Pellets) | boiler | 20 | no |  |  | 95.6 | [37 empty] | 2 | [42 empty] | 5 | https://www.bafa.de/SharedDocs/Downloads/DE/Energie/beg_biomasse_anlagenliste_automatischbeschickt.html
2057 | biomass | Fröling | T4e-200 ESP (mit E-Filter) Hackgut | boiler | 199 | no |  |  | 93.7 | [37 empty] | 2 | [42 empty] | 1 | https://www.bafa.de/SharedDocs/Downloads/DE/Energie/beg_biomasse_anlagenliste_automatischbeschickt.html
2058 | biomass | Fröling | T4e-200 ESP (mit E-Filter) Pellets | boiler | 199 | no |  |  | 94.1 | [37 empty] | 2 | [42 empty] | 1 | https://www.bafa.de/SharedDocs/Downloads/DE/Energie/beg_biomasse_anlagenliste_automatischbeschickt.html
2059 | biomass | Fröling | T4e-230 ESP (mit E-Filter) Hackgut | boiler | 230 | no |  |  | 93.7 | [37 empty] | 2 | [42 empty] | 1 | https://www.bafa.de/SharedDocs/Downloads/DE/Energie/beg_biomasse_anlagenliste_automatischbeschickt.html
2060 | biomass | Fröling | T4e-230 ESP (mit E-Filter) Pellets | boiler | 230 | no |  |  | 93.8 | [37 empty] | 2 | [42 empty] | 1 | https://www.bafa.de/SharedDocs/Downloads/DE/Energie/beg_biomasse_anlagenliste_automatischbeschickt.html
2061 | biomass | Fröling | T4e-25 ESP (mit E-Filter) Hackgut | boiler | 25.1 | no |  |  | 93.5 | [37 empty] | 2 | [42 empty] | 1 | https://www.bafa.de/SharedDocs/Downloads/DE/Energie/beg_biomasse_anlagenliste_automatischbeschickt.html
2062 | biomass | Fröling | T4e-25 (Hackgut) | boiler | 25.1 | no |  |  | 93.2 | [37 empty] | 4 | [42 empty] | 4 | https://www.bafa.de/SharedDocs/Downloads/DE/Energie/beg_biomasse_anlagenliste_automatischbeschickt.html
2063 | biomass | Fröling | T4e-25 (Pellets) | boiler | 25.1 | no |  |  | 95.3 | [37 empty] | 2 | [42 empty] | 4 | https://www.bafa.de/SharedDocs/Downloads/DE/Energie/beg_biomasse_anlagenliste_automatischbeschickt.html
2064 | biomass | Fröling | T4e-250 ESP (mit E-Filter) Hackgut | boiler | 249.9 | no |  |  | 93.7 | [37 empty] | 2 | [42 empty] | 1 | https://www.bafa.de/SharedDocs/Downloads/DE/Energie/beg_biomasse_anlagenliste_automatischbeschickt.html
2065 | biomass | Fröling | T4e-250 ESP (mit E-Filter) Pellets | boiler | 249.9 | no |  |  | 93.6 | [37 empty] | 2 | [42 empty] | 1 | https://www.bafa.de/SharedDocs/Downloads/DE/Energie/beg_biomasse_anlagenliste_automatischbeschickt.html
2066 | biomass | Fröling | T4e-30 ESP (mit E-Filter) Hackgut | boiler | 30 | no |  |  | 93.5 | [37 empty] | 3 | [42 empty] | 2 | https://www.bafa.de/SharedDocs/Downloads/DE/Energie/beg_biomasse_anlagenliste_automatischbeschickt.html
2067 | biomass | Fröling | T4e-30 (Hackgut) | boiler | 30 | no |  |  | 93.5 | [37 empty] | 5 | [42 empty] | 5 | https://www.bafa.de/SharedDocs/Downloads/DE/Energie/beg_biomasse_anlagenliste_automatischbeschickt.html
2068 | biomass | Fröling | T4e-30 (Pellets) | boiler | 30 | no |  |  | 94.9 | [37 empty] | 2 | [42 empty] | 4 | https://www.bafa.de/SharedDocs/Downloads/DE/Energie/beg_biomasse_anlagenliste_automatischbeschickt.html
2069 | biomass | Fröling | T4e-300 ESP (mit E-Filter) (Hackgut) | boiler | 300 | no |  |  | 94.5 | [37 empty] | 3 | [42 empty] | 2 | https://www.bafa.de/SharedDocs/Downloads/DE/Energie/beg_biomasse_anlagenliste_automatischbeschickt.html
2070 | biomass | Fröling | T4e-300 ESP (mit E-Filter) (Pellets) | boiler | 300 | no |  |  | 94 | [37 empty] | 5 | [42 empty] | 1 | https://www.bafa.de/SharedDocs/Downloads/DE/Energie/beg_biomasse_anlagenliste_automatischbeschickt.html
2071 | biomass | Fröling | T4e-300 (Hackgut) | boiler | 300 | no |  |  | 94.4 | [37 empty] | 4 | [42 empty] | 10 | https://www.bafa.de/SharedDocs/Downloads/DE/Energie/beg_biomasse_anlagenliste_automatischbeschickt.html
2072 | biomass | Fröling | T4e-300 (Pellets) | boiler | 300 | no |  |  | 94.1 | [37 empty] | 4 | [42 empty] | 10 | https://www.bafa.de/SharedDocs/Downloads/DE/Energie/beg_biomasse_anlagenliste_automatischbeschickt.html
2073 | biomass | Fröling | T4e-35 ESP (mit E-Filter) Hackgut | boiler | 35 | no |  |  | 93.6 | [37 empty] | 4 | [42 empty] | 2 | https://www.bafa.de/SharedDocs/Downloads/DE/Energie/beg_biomasse_anlagenliste_automatischbeschickt.html
2074 | biomass | Fröling | T4e-35 (Hackgut) | boiler | 35 | no |  |  | 93.7 | [37 empty] | 6 | [42 empty] | 6 | https://www.bafa.de/SharedDocs/Downloads/DE/Energie/beg_biomasse_anlagenliste_automatischbeschickt.html
2075 | biomass | Fröling | T4e-35 (Pellets) | boiler | 35 | no |  |  | 94.4 | [37 empty] | 2 | [42 empty] | 4 | https://www.bafa.de/SharedDocs/Downloads/DE/Energie/beg_biomasse_anlagenliste_automatischbeschickt.html
2076 | biomass | Fröling | T4e-350 ESP (mit E-Filter) (Hackgut) | boiler | 350 | no |  |  | 95.3 | [37 empty] | 2 | [42 empty] | 2 | https://www.bafa.de/SharedDocs/Downloads/DE/Energie/beg_biomasse_anlagenliste_automatischbeschickt.html
2077 | biomass | Fröling | T4e-350 ESP (mit E-Filter) (Pellets) | boiler | 350 | no |  |  | 94.4 | [37 empty] | 6 | [42 empty] | 1 | https://www.bafa.de/SharedDocs/Downloads/DE/Energie/beg_biomasse_anlagenliste_automatischbeschickt.html
2078 | biomass | Fröling | T4e-350 (Hackgut) | boiler | 350 | no |  |  | 94.6 | [37 empty] | 2 | [42 empty] | 10 | https://www.bafa.de/SharedDocs/Downloads/DE/Energie/beg_biomasse_anlagenliste_automatischbeschickt.html
2079 | biomass | Fröling | T4e-350 (Pellets) | boiler | 350 | no |  |  | 94.6 | [37 empty] | 2 | [42 empty] | 10 | https://www.bafa.de/SharedDocs/Downloads/DE/Energie/beg_biomasse_anlagenliste_automatischbeschickt.html
2080 | biomass | Fröling | T4e-45 ESP (mit E-Filter) Hackgut | boiler | 45 | no |  |  | 93.4 | [37 empty] | 3 | [42 empty] | 1 | https://www.bafa.de/SharedDocs/Downloads/DE/Energie/beg_biomasse_anlagenliste_automatischbeschickt.html
2081 | biomass | Fröling | T4e-45 (Hackgut) | boiler | 45 | no |  |  | 94.3 | [37 empty] | 7 | [42 empty] | 8 | https://www.bafa.de/SharedDocs/Downloads/DE/Energie/beg_biomasse_anlagenliste_automatischbeschickt.html
2082 | biomass | Fröling | T4e-45 (Pellets) | boiler | 45 | no |  |  | 94.2 | [37 empty] | 2 | [42 empty] | 4 | https://www.bafa.de/SharedDocs/Downloads/DE/Energie/beg_biomasse_anlagenliste_automatischbeschickt.html
2083 | biomass | Fröling | T4e-50 ESP (mit E-Filter) Hackgut | boiler | 49.9 | no |  |  | 93.4 | [37 empty] | 3 | [42 empty] | 1 | https://www.bafa.de/SharedDocs/Downloads/DE/Energie/beg_biomasse_anlagenliste_automatischbeschickt.html
2084 | biomass | Fröling | T4e-50 (Hackgut) | boiler | 49.9 | no |  |  | 94 | [37 empty] | 6 | [42 empty] | 8 | https://www.bafa.de/SharedDocs/Downloads/DE/Energie/beg_biomasse_anlagenliste_automatischbeschickt.html
2085 | biomass | Fröling | T4e-50 (Pellets) | boiler | 49.9 | no |  |  | 94.3 | [37 empty] | 2 | [42 empty] | 4 | https://www.bafa.de/SharedDocs/Downloads/DE/Energie/beg_biomasse_anlagenliste_automatischbeschickt.html
2086 | biomass | Fröling | T4e-60 ESP (mit E-Filter) Hackgut | boiler | 60 | no |  |  | 93.5 | [37 empty] | 3 | [42 empty] | 1 | https://www.bafa.de/SharedDocs/Downloads/DE/Energie/beg_biomasse_anlagenliste_automatischbeschickt.html
2087 | biomass | Fröling | T4e-60 (Hackgut) | boiler | 60 | no |  |  | 93.5 | [37 empty] | 2 | [42 empty] | 9 | https://www.bafa.de/SharedDocs/Downloads/DE/Energie/beg_biomasse_anlagenliste_automatischbeschickt.html
2088 | biomass | Fröling | T4e-60 (Pellets) | boiler | 60 | no |  |  | 94.7 | [37 empty] | 2 | [42 empty] | 4 | https://www.bafa.de/SharedDocs/Downloads/DE/Energie/beg_biomasse_anlagenliste_automatischbeschickt.html
2089 | biomass | Fröling | T4e-80 ESP (mit E-Filter) Hackgut | boiler | 80 | no |  |  | 93.6 | [37 empty] | 2 | [42 empty] | 1 | https://www.bafa.de/SharedDocs/Downloads/DE/Energie/beg_biomasse_anlagenliste_automatischbeschickt.html
2090 | biomass | Fröling | T4e-80 ESP (mit E-Filter) Pellets | boiler | 80 | no |  |  | 96.3 | [37 empty] | 2 | [42 empty] | 5 | https://www.bafa.de/SharedDocs/Downloads/DE/Energie/beg_biomasse_anlagenliste_automatischbeschickt.html
2091 | biomass | Fröling | T4e-80 (Hackgut) | boiler | 80 | no |  |  | 93.6 | [37 empty] | 2 | [42 empty] | 7 | https://www.bafa.de/SharedDocs/Downloads/DE/Energie/beg_biomasse_anlagenliste_automatischbeschickt.html
2092 | biomass | Fröling | T4e-80 (Pellets) | boiler | 80 | no |  |  | 96.3 | [37 empty] | 2 | [42 empty] | 5 | https://www.bafa.de/SharedDocs/Downloads/DE/Energie/beg_biomasse_anlagenliste_automatischbeschickt.html
2093 | biomass | Fröling | T4e-90 ESP (mit E-Filter) Hackgut | boiler | 90 | no |  |  | 93.7 | [37 empty] | 2 | [42 empty] | 1 | https://www.bafa.de/SharedDocs/Downloads/DE/Energie/beg_biomasse_anlagenliste_automatischbeschickt.html
2094 | biomass | Fröling | T4e-90 ESP (mit E-Filter) Pellets | boiler | 90 | no |  |  | 95.5 | [37 empty] | 2 | [42 empty] | 7 | https://www.bafa.de/SharedDocs/Downloads/DE/Energie/beg_biomasse_anlagenliste_automatischbeschickt.html
2095 | biomass | Fröling | T4e-90 (Hackgut) | boiler | 90 | no |  |  | 93.6 | [37 empty] | 2 | [42 empty] | 6 | https://www.bafa.de/SharedDocs/Downloads/DE/Energie/beg_biomasse_anlagenliste_automatischbeschickt.html
2096 | biomass | Fröling | T4e-90 (Pellets) | boiler | 90 | no |  |  | 95.5 | [37 empty] | 2 | [42 empty] | 7 | https://www.bafa.de/SharedDocs/Downloads/DE/Energie/beg_biomasse_anlagenliste_automatischbeschickt.html
2097 | biomass | Fröling | T4-24 (Brennwert) (Hackgut) | boiler | 27.5 | no |  |  | 105 | [37 empty] | 14 | [42 empty] | 14 | https://www.bafa.de/SharedDocs/Downloads/DE/Energie/beg_biomasse_anlagenliste_automatischbeschickt.html
2098 | biomass | Fröling | T4-24 (Brennwert) Pellets | boiler | 27.5 | no |  |  | 105.7 | [37 empty] | 16 | [42 empty] | 13 | https://www.bafa.de/SharedDocs/Downloads/DE/Energie/beg_biomasse_anlagenliste_automatischbeschickt.html
2099 | biomass | Fröling | T4-30 (Brennwert) | boiler | 34 | no |  |  | 105 | [37 empty] | 15.2 | [42 empty] | 13.6 | https://www.bafa.de/SharedDocs/Downloads/DE/Energie/beg_biomasse_anlagenliste_automatischbeschickt.html
2100 | biomass | Fröling | T4-40 (Brennwert) | boiler | 45 | no |  |  | 105.2 | [37 empty] | 19.2 | [42 empty] | 12.2 | https://www.bafa.de/SharedDocs/Downloads/DE/Energie/beg_biomasse_anlagenliste_automatischbeschickt.html
2101 | biomass | Fröling | T4-40 (Pellets) | boiler | 40 | no |  |  | 93.1 | [37 empty] | 8 | [42 empty] | 15 | https://www.bafa.de/SharedDocs/Downloads/DE/Energie/beg_biomasse_anlagenliste_automatischbeschickt.html
2102 | biomass | Fröling | T4-50 (Brennwert) | boiler | 55 | no |  |  | 105.4 | [37 empty] | 24 | [42 empty] | 10.5 | https://www.bafa.de/SharedDocs/Downloads/DE/Energie/beg_biomasse_anlagenliste_automatischbeschickt.html
2103 | biomass | Fröling | T4-50 (Hackgut) | boiler | 50 | no |  |  | 93.1 | [37 empty] | 20 | [42 empty] | 15 | https://www.bafa.de/SharedDocs/Downloads/DE/Energie/beg_biomasse_anlagenliste_automatischbeschickt.html
2104 | biomass | Fröling | T4-50 (Pellets) | boiler | 50 | no |  |  | 94.2 | [37 empty] | 5 | [42 empty] | 13 | https://www.bafa.de/SharedDocs/Downloads/DE/Energie/beg_biomasse_anlagenliste_automatischbeschickt.html
2105 | biomass | Fröling | T4-60 (Pellets) | boiler | 60 | no |  |  | 94.1 | [37 empty] | 6.6 | [42 empty] | 14.4 | https://www.bafa.de/SharedDocs/Downloads/DE/Energie/beg_biomasse_anlagenliste_automatischbeschickt.html
2106 | biomass | FU-WI sp.z.o.o. | FU-WI Pellets 24 | boiler | 24 | no |  |  | 90.3 | [37 empty] | 171.6 | [42 empty] | 14.6 | https://www.bafa.de/SharedDocs/Downloads/DE/Energie/beg_biomasse_anlagenliste_automatischbeschickt.html
2107 | biomass | İFYIL TERMO İklimlendirme San. ve Tic. Ltd. Şti. | ABANT / FREEDOOM | boiler | 15.8 | no |  |  | 94.8 | [37 empty] | 141.3 | pellet stove | [41 empty] | 14.7 | https://www.bafa.de/SharedDocs/Downloads/DE/Energie/beg_biomasse_anlagenliste_automatischbeschickt.html
2108 | biomass | İFYIL TERMO İklimlendirme San. ve Tic. Ltd. Şti. | GT 15 | boiler | 15.3 | no |  |  | 91.5 | [37 empty] | 92.3 | [42 empty] | 13.3 | https://www.bafa.de/SharedDocs/Downloads/DE/Energie/beg_biomasse_anlagenliste_automatischbeschickt.html
2109 | biomass | İFYIL TERMO İklimlendirme San. ve Tic. Ltd. Şti. | GT 60 | boiler | 60 | no |  |  | 93.3 | [37 empty] | 100.1 | [42 empty] | 11.5 | https://www.bafa.de/SharedDocs/Downloads/DE/Energie/beg_biomasse_anlagenliste_automatischbeschickt.html
2110 | biomass | İFYIL TERMO İklimlendirme San. ve Tic. Ltd. Şti. | TRUVA ECO / TROY ECO | boiler | 18.7 | no |  |  | 94 | [37 empty] | 41 | pellet stove | [41 empty] | 14.7 | https://www.bafa.de/SharedDocs/Downloads/DE/Energie/beg_biomasse_anlagenliste_automatischbeschickt.html
2111 | biomass | GALMET Sp. Z o.o. Sp. K. | GENESIS PLUS KPP 15 kW | boiler | 15 | no |  |  | 96.8 | [37 empty] | 88 | [42 empty] | 14.6 | https://www.bafa.de/SharedDocs/Downloads/DE/Energie/beg_biomasse_anlagenliste_automatischbeschickt.html
2112 | biomass | GALMET Sp. Z o.o. Sp. K. | GENESIS PLUS KPP 20 kW | boiler | 20 | no |  |  | 97 | [37 empty] | 66.9 | [42 empty] | 13.8 | https://www.bafa.de/SharedDocs/Downloads/DE/Energie/beg_biomasse_anlagenliste_automatischbeschickt.html
2113 | biomass | Gaul GmbH | Pelletherm 18 V.4 Long Time | boiler | 18 | no |  |  | 93.6 | [37 empty] | 118.5 | [42 empty] | 8.7 | https://www.bafa.de/SharedDocs/Downloads/DE/Energie/beg_biomasse_anlagenliste_automatischbeschickt.html
2114 | biomass | Gaul GmbH | Pelletherm 25 V.4 Long Time | boiler | 25 | no |  |  | 92.5 | [37 empty] | 107.1 | [42 empty] | 11 | https://www.bafa.de/SharedDocs/Downloads/DE/Energie/beg_biomasse_anlagenliste_automatischbeschickt.html
2115 | biomass | Gaul GmbH | Pelletherm 30 V.2 M01 | boiler | 30 | no |  |  | 93.7 | [37 empty] | 132.8 | [42 empty] | 13 | https://www.bafa.de/SharedDocs/Downloads/DE/Energie/beg_biomasse_anlagenliste_automatischbeschickt.html
2116 | biomass | Gaul GmbH | Pelletherm 30 V.4 LT (Long Time) | boiler | 30 | no |  |  | 91.7 | [37 empty] | 99 | [42 empty] | 12.6 | https://www.bafa.de/SharedDocs/Downloads/DE/Energie/beg_biomasse_anlagenliste_automatischbeschickt.html
2117 | biomass | Gaul GmbH | Pelletherm 45 V.2 M01 | boiler | 45 | no |  |  | 90.1 | [37 empty] | 24 | [42 empty] | 9.8 | https://www.bafa.de/SharedDocs/Downloads/DE/Energie/beg_biomasse_anlagenliste_automatischbeschickt.html
2118 | biomass | Gaul GmbH | Pelletherm 60 V.2 M01 | boiler | 60 | no |  |  | 91.5 | [37 empty] | 93.5 | [42 empty] | 9.8 | https://www.bafa.de/SharedDocs/Downloads/DE/Energie/beg_biomasse_anlagenliste_automatischbeschickt.html
2119 | biomass | Gaul GmbH | Pelletherm 80 V.2 M01 | boiler | 80 | no |  |  | 93.4 | [37 empty] | 192.1 | [42 empty] | 9.8 | https://www.bafa.de/SharedDocs/Downloads/DE/Energie/beg_biomasse_anlagenliste_automatischbeschickt.html
2120 | biomass | Gerco | ökotec GP 826 | boiler | 25.9 | no |  |  | 90.3 | [37 empty] | 58 | [42 empty] | 6 | https://www.bafa.de/SharedDocs/Downloads/DE/Energie/beg_biomasse_anlagenliste_automatischbeschickt.html
2121 | biomass | GILLES | HPK-RA 100 | boiler | 100 | no |  |  | 94.2 | [37 empty] | 9 | [42 empty] | 8.1 | https://www.bafa.de/SharedDocs/Downloads/DE/Energie/beg_biomasse_anlagenliste_automatischbeschickt.html
2122 | biomass | GILLES | HPK-RA 120 | boiler | 120 | no |  |  | 94.2 | [37 empty] | 16 | [42 empty] | 8 | https://www.bafa.de/SharedDocs/Downloads/DE/Energie/beg_biomasse_anlagenliste_automatischbeschickt.html
2123 | biomass | GILLES | HPK-RA 145 | boiler | 145 | no |  |  | 94 | [37 empty] | 34 | [42 empty] | 13.1 | https://www.bafa.de/SharedDocs/Downloads/DE/Energie/beg_biomasse_anlagenliste_automatischbeschickt.html
2124 | biomass | GILLES | HPK-RA 145 | boiler | 145 | no |  |  | 93.2 | [37 empty] | 97 | [42 empty] | 13.3 | https://www.bafa.de/SharedDocs/Downloads/DE/Energie/beg_biomasse_anlagenliste_automatischbeschickt.html
2125 | biomass | GILLES | HPK-RA 160 | boiler | 160 | no |  |  | 94 | [37 empty] | 34 | [42 empty] | 13.1 | https://www.bafa.de/SharedDocs/Downloads/DE/Energie/beg_biomasse_anlagenliste_automatischbeschickt.html
2126 | biomass | GILLES | HPK-RA 160 | boiler | 160 | no |  |  | 93.2 | [37 empty] | 17 | [42 empty] | 13.3 | https://www.bafa.de/SharedDocs/Downloads/DE/Energie/beg_biomasse_anlagenliste_automatischbeschickt.html
2127 | biomass | GILLES | HPK-RA 30 | boiler | 30 | no |  |  | 93 | [37 empty] | 21 | [42 empty] | 15 | https://www.bafa.de/SharedDocs/Downloads/DE/Energie/beg_biomasse_anlagenliste_automatischbeschickt.html
2128 | biomass | GILLES | HPK-RA 30 | boiler | 26 | no |  |  | 92.4 | [37 empty] | 107 | [42 empty] | 15 | https://www.bafa.de/SharedDocs/Downloads/DE/Energie/beg_biomasse_anlagenliste_automatischbeschickt.html
2129 | biomass | GILLES | HPK-RA 30 | boiler | 26 | no |  |  | 94.1 | [37 empty] | 18 | [42 empty] | 15 | https://www.bafa.de/SharedDocs/Downloads/DE/Energie/beg_biomasse_anlagenliste_automatischbeschickt.html
2130 | biomass | GILLES | HPK-RA 30 | boiler | 30 | no |  |  | 92.9 | [37 empty] | 51 | [42 empty] | 7.1 | https://www.bafa.de/SharedDocs/Downloads/DE/Energie/beg_biomasse_anlagenliste_automatischbeschickt.html
2131 | biomass | GILLES | HPK-RA 35 | boiler | 35 | no |  |  | 93.9 | [37 empty] | 22 | [42 empty] | 15 | https://www.bafa.de/SharedDocs/Downloads/DE/Energie/beg_biomasse_anlagenliste_automatischbeschickt.html
2132 | biomass | GILLES | HPK-RA 35 | boiler | 35 | no |  |  | 93.3 | [37 empty] | 43 | [42 empty] | 8.1 | https://www.bafa.de/SharedDocs/Downloads/DE/Energie/beg_biomasse_anlagenliste_automatischbeschickt.html
2133 | biomass | GILLES | HPK-RA 35 (Pellets) | boiler | 35 | no |  |  | 94.5 | [37 empty] | 19 | [42 empty] | 14.9 | https://www.bafa.de/SharedDocs/Downloads/DE/Energie/beg_biomasse_anlagenliste_automatischbeschickt.html
2134 | biomass | GILLES | HPK-RA 40 | boiler | 40 | no |  |  | 94.4 | [37 empty] | 17 | [42 empty] | 14.5 | https://www.bafa.de/SharedDocs/Downloads/DE/Energie/beg_biomasse_anlagenliste_automatischbeschickt.html
2135 | biomass | GILLES | HPK-RA 40 | boiler | 40 | no |  |  | 93.8 | [37 empty] | 34 | [42 empty] | 9.1 | https://www.bafa.de/SharedDocs/Downloads/DE/Energie/beg_biomasse_anlagenliste_automatischbeschickt.html
2136 | biomass | GILLES | HPK-RA 40 | boiler | 40 | no |  |  | 93.9 | [37 empty] | 25 | [42 empty] | 15 | https://www.bafa.de/SharedDocs/Downloads/DE/Energie/beg_biomasse_anlagenliste_automatischbeschickt.html
2137 | biomass | GILLES | HPK-RA 45 | boiler | 45 | no |  |  | 93.8 | [37 empty] | 21 | [42 empty] | 15 | https://www.bafa.de/SharedDocs/Downloads/DE/Energie/beg_biomasse_anlagenliste_automatischbeschickt.html
2138 | biomass | GILLES | HPK-RA 45 | boiler | 45 | no |  |  | 94 | [37 empty] | 28.3 | [42 empty] | 9.7 | https://www.bafa.de/SharedDocs/Downloads/DE/Energie/beg_biomasse_anlagenliste_automatischbeschickt.html
2139 | biomass | GILLES | HPK-RA 49 | boiler | 49 | no |  |  | 94.6 | [37 empty] | 18 | [42 empty] | 10.9 | https://www.bafa.de/SharedDocs/Downloads/DE/Energie/beg_biomasse_anlagenliste_automatischbeschickt.html
2140 | biomass | GILLES | HPK-RA 49 | boiler | 49 | no |  |  | 93.7 | [37 empty] | 33 | [42 empty] | 15 | https://www.bafa.de/SharedDocs/Downloads/DE/Energie/beg_biomasse_anlagenliste_automatischbeschickt.html
2141 | biomass | GILLES | HPK-RA 49 | boiler | 49 | no |  |  | 94.3 | [37 empty] | 12 | [42 empty] | 13.4 | https://www.bafa.de/SharedDocs/Downloads/DE/Energie/beg_biomasse_anlagenliste_automatischbeschickt.html
2142 | biomass | GILLES | HPK-RA 59 | boiler | 56 | no |  |  | 94.3 | [37 empty] | 12 | [42 empty] | 13.4 | https://www.bafa.de/SharedDocs/Downloads/DE/Energie/beg_biomasse_anlagenliste_automatischbeschickt.html
2143 | biomass | GILLES | HPK-RA 59 | boiler | 56 | no |  |  | 94.6 | [37 empty] | 18 | [42 empty] | 10.9 | https://www.bafa.de/SharedDocs/Downloads/DE/Energie/beg_biomasse_anlagenliste_automatischbeschickt.html
2144 | biomass | GILLES | HPK-RA 60 | boiler | 60 | no |  |  | 91.7 | [37 empty] | 17 | [42 empty] | 11 | https://www.bafa.de/SharedDocs/Downloads/DE/Energie/beg_biomasse_anlagenliste_automatischbeschickt.html
2145 | biomass | GILLES | HPK-RA 75 | boiler | 75 | no |  |  | 94.4 | [37 empty] | 15 | [42 empty] | 9.9 | https://www.bafa.de/SharedDocs/Downloads/DE/Energie/beg_biomasse_anlagenliste_automatischbeschickt.html
2146 | biomass | GILLES | HPK-RA 85 | boiler | 85 | no |  |  | 94.3 | [37 empty] | 13 | [42 empty] | 9.2 | https://www.bafa.de/SharedDocs/Downloads/DE/Energie/beg_biomasse_anlagenliste_automatischbeschickt.html
2147 | biomass | GILLES | HPK-WP 25/30 | boiler | 30 | no |  |  | 90.4 | [37 empty] | 126 | [42 empty] | 11 | https://www.bafa.de/SharedDocs/Downloads/DE/Energie/beg_biomasse_anlagenliste_automatischbeschickt.html
2148 | biomass | GILLES | PSK-RA 25 | boiler | 22 | no |  |  | 93.8 | [37 empty] | 22 | [42 empty] | 15 | https://www.bafa.de/SharedDocs/Downloads/DE/Energie/beg_biomasse_anlagenliste_automatischbeschickt.html
2149 | biomass | Gipo d.o.o. | BIODOM BD 27 A | boiler | 26.5 | no |  |  | 90.8 | [37 empty] | 24 | [42 empty] | 10 | https://www.bafa.de/SharedDocs/Downloads/DE/Energie/beg_biomasse_anlagenliste_automatischbeschickt.html
2150 | biomass | Graf GmbH | Bioline 20 | boiler | 19 | no |  |  | 91.8 | [37 empty] | 141 | [42 empty] | 7 | https://www.bafa.de/SharedDocs/Downloads/DE/Energie/beg_biomasse_anlagenliste_automatischbeschickt.html
2151 | biomass | Graner | SPK-P 15 | boiler | 14.5 | no |  |  | 90.6 | [37 empty] | 54 | [42 empty] | 2 | https://www.bafa.de/SharedDocs/Downloads/DE/Energie/beg_biomasse_anlagenliste_automatischbeschickt.html
2152 | biomass | Greentech Energiesysteme GmbH | flex.power 14 | boiler | 14 | no |  |  | 95.1 | [37 empty] | 69 | [42 empty] | 12 | https://www.bafa.de/SharedDocs/Downloads/DE/Energie/beg_biomasse_anlagenliste_automatischbeschickt.html
2153 | biomass | Greentech Energiesysteme GmbH | flex.power 24 | boiler | 24 | no |  |  | 95.4 | [37 empty] | 81 | [42 empty] | 15 | https://www.bafa.de/SharedDocs/Downloads/DE/Energie/beg_biomasse_anlagenliste_automatischbeschickt.html
2154 | biomass | Greentech Energiesysteme GmbH | GREENTECH Evo HP14 | boiler | 14 | no |  |  | 94.9 | [37 empty] | 42 | [42 empty] | 6 | https://www.bafa.de/SharedDocs/Downloads/DE/Energie/beg_biomasse_anlagenliste_automatischbeschickt.html
2155 | biomass | Greentech Energiesysteme GmbH | GREENTECH Evo HP20 | boiler | 20 | no |  |  | 93.1 | [37 empty] | 84 | [42 empty] | 8 | https://www.bafa.de/SharedDocs/Downloads/DE/Energie/beg_biomasse_anlagenliste_automatischbeschickt.html
2156 | biomass | Greentech Energiesysteme GmbH | GREENTECH Evo HP28 | boiler | 28 | no |  |  | 90.8 | [37 empty] | 138 | [42 empty] | 11 | https://www.bafa.de/SharedDocs/Downloads/DE/Energie/beg_biomasse_anlagenliste_automatischbeschickt.html
2157 | biomass | Greentech Energiesysteme GmbH | PK14 | boiler | 14 | no |  |  | 95.1 | [37 empty] | 69 | [42 empty] | 12 | https://www.bafa.de/SharedDocs/Downloads/DE/Energie/beg_biomasse_anlagenliste_automatischbeschickt.html
2158 | biomass | Greentech Energiesysteme GmbH | PK24 | boiler | 24 | no |  |  | 95.4 | [37 empty] | 81 | [42 empty] | 15 | https://www.bafa.de/SharedDocs/Downloads/DE/Energie/beg_biomasse_anlagenliste_automatischbeschickt.html
2159 | biomass | GREN sp. (Zaklad Slusarski) | EG PELLET MICRO 10 | boiler | 10 | no |  |  | 90.5 | [37 empty] | 44.4 | [42 empty] | 15 | https://www.bafa.de/SharedDocs/Downloads/DE/Energie/beg_biomasse_anlagenliste_automatischbeschickt.html
2160 | biomass | GREN sp. (Zaklad Slusarski) | EG PELLET MICRO 12 | boiler | 12 | no |  |  | 90.3 | [37 empty] | 51 | [42 empty] | 15 | https://www.bafa.de/SharedDocs/Downloads/DE/Energie/beg_biomasse_anlagenliste_automatischbeschickt.html
2161 | biomass | GREN sp. (Zaklad Slusarski) | EG PELLET MICRO 8 | boiler | 8 | no |  |  | 90.8 | [37 empty] | 39 | [42 empty] | 15 | https://www.bafa.de/SharedDocs/Downloads/DE/Energie/beg_biomasse_anlagenliste_automatischbeschickt.html
2162 | biomass | GREN sp. (Zaklad Slusarski) | EG PELLET MINI 24 – REVO | boiler | 24 | no |  |  | 91.6 | [37 empty] | 53.1 | [42 empty] | 13.8 | https://www.bafa.de/SharedDocs/Downloads/DE/Energie/beg_biomasse_anlagenliste_automatischbeschickt.html
2163 | biomass | GREN sp. (Zaklad Slusarski) | EG PELLET MINI 32 – REVO | boiler | 30.3 | no |  |  | 93 | [37 empty] | 22.6 | [42 empty] | 8.7 | https://www.bafa.de/SharedDocs/Downloads/DE/Energie/beg_biomasse_anlagenliste_automatischbeschickt.html
2164 | biomass | GREN sp. (Zaklad Slusarski) | EG PELLET MINI 32 – X | boiler | 31.1 | no |  |  | 90.9 | [37 empty] | 51 | [42 empty] | 14 | https://www.bafa.de/SharedDocs/Downloads/DE/Energie/beg_biomasse_anlagenliste_automatischbeschickt.html
2165 | biomass | GREN sp. (Zaklad Slusarski) | EG PELLET MINI 45 – X | boiler | 42.9 | no |  |  | 91.7 | [37 empty] | 132 | [42 empty] | 13 | https://www.bafa.de/SharedDocs/Downloads/DE/Energie/beg_biomasse_anlagenliste_automatischbeschickt.html
2166 | biomass | GREN sp. (Zaklad Slusarski) | EG-MULTIFUEL 100 | boiler | 75 | no |  |  | 90.9 | [37 empty] | 69 | [42 empty] | 15 | https://www.bafa.de/SharedDocs/Downloads/DE/Energie/beg_biomasse_anlagenliste_automatischbeschickt.html
2167 | biomass | GREN sp. (Zaklad Slusarski) | EG-MULTIFUEL 250 | boiler | 250 | no |  |  | 92 | [37 empty] | 110 | [42 empty] | 13 | https://www.bafa.de/SharedDocs/Downloads/DE/Energie/beg_biomasse_anlagenliste_automatischbeschickt.html
2168 | biomass | GREN sp. (Zaklad Slusarski) | EG-MULTIFUEL 27 | boiler | 27 | no |  |  | 90 | [37 empty] | 33 | [42 empty] | 9 | https://www.bafa.de/SharedDocs/Downloads/DE/Energie/beg_biomasse_anlagenliste_automatischbeschickt.html
2169 | biomass | GREN sp. (Zaklad Slusarski) | EG-MULTIFUEL 30 | boiler | 27 | no |  |  | 90 | [37 empty] | 33 | [42 empty] | 9 | https://www.bafa.de/SharedDocs/Downloads/DE/Energie/beg_biomasse_anlagenliste_automatischbeschickt.html
2170 | biomass | GREN sp. (Zaklad Slusarski) | EG-MULTIFUEL 300 | boiler | 300 | no |  |  | 92 | [37 empty] | 130 | [42 empty] | 13 | https://www.bafa.de/SharedDocs/Downloads/DE/Energie/beg_biomasse_anlagenliste_automatischbeschickt.html
2171 | biomass | GREN sp. (Zaklad Slusarski) | EG-MULTIFUEL 80 | boiler | 75 | no |  |  | 90.9 | [37 empty] | 69 | [42 empty] | 15 | https://www.bafa.de/SharedDocs/Downloads/DE/Energie/beg_biomasse_anlagenliste_automatischbeschickt.html
2172 | biomass | GREN sp. (Zaklad Slusarski) | EG-PELLET MINI 24 | boiler | 27 | no |  |  | 90 | [37 empty] | 33 | [42 empty] | 9 | https://www.bafa.de/SharedDocs/Downloads/DE/Energie/beg_biomasse_anlagenliste_automatischbeschickt.html
2173 | biomass | GREN sp. (Zaklad Slusarski) | EG-Pellet 10 kW | boiler | 10 | no |  |  | 91.3 | [37 empty] | 117 | [42 empty] | 8 | https://www.bafa.de/SharedDocs/Downloads/DE/Energie/beg_biomasse_anlagenliste_automatischbeschickt.html
2174 | biomass | GREN sp. (Zaklad Slusarski) | EG-Pellet 15 kW | boiler | 15 | no |  |  | 90.8 | [37 empty] | 106 | [42 empty] | 9 | https://www.bafa.de/SharedDocs/Downloads/DE/Energie/beg_biomasse_anlagenliste_automatischbeschickt.html
2175 | biomass | Grimm | Pellino | boiler | 14.9 | no |  |  | 90.1 | [37 empty] | 40 | [42 empty] | 6 | https://www.bafa.de/SharedDocs/Downloads/DE/Energie/beg_biomasse_anlagenliste_automatischbeschickt.html
2176 | biomass | GS Wärmesysteme GmbH | GS-lexion-30 | boiler | 28.2 | no |  |  | 91.3 | [37 empty] | 22 | [42 empty] | 15 | https://www.bafa.de/SharedDocs/Downloads/DE/Energie/beg_biomasse_anlagenliste_automatischbeschickt.html
2177 | biomass | Guntamatic | EVOLUTION | boiler | 9.5 | no |  |  | 95.8 | [37 empty] | 36 | pellet stove | [41 empty] | 6 | https://www.bafa.de/SharedDocs/Downloads/DE/Energie/beg_biomasse_anlagenliste_automatischbeschickt.html
2178 | biomass | Guntamatic Heiztechnik | Bio Vario 13 (Biostar 13 - Pelletanlage der Kaskade) | boiler | 14.7 | no |  |  | 94.7 | [37 empty] | 20 | [42 empty] | 15 | https://www.bafa.de/SharedDocs/Downloads/DE/Energie/beg_biomasse_anlagenliste_automatischbeschickt.html
2179 | biomass | Guntamatic Heiztechnik | Bio Vario 17 (Biostar 17 - Pelletanlage der Kaskade) | boiler | 17.1 | no |  |  | 94.7 | [37 empty] | 20 | [42 empty] | 15 | https://www.bafa.de/SharedDocs/Downloads/DE/Energie/beg_biomasse_anlagenliste_automatischbeschickt.html
2180 | biomass | Guntamatic Heiztechnik | Biocom 100 | boiler | 100 | no |  |  | 93.8 | [37 empty] | 6 | [42 empty] | 6 | https://www.bafa.de/SharedDocs/Downloads/DE/Energie/beg_biomasse_anlagenliste_automatischbeschickt.html
2181 | biomass | Guntamatic Heiztechnik | Biocom 100 (mit Partikelabscheider) | boiler | 100 | no |  |  | 93.8 | [37 empty] | 6 | [42 empty] | 0.5 | https://www.bafa.de/SharedDocs/Downloads/DE/Energie/beg_biomasse_anlagenliste_automatischbeschickt.html
2182 | biomass | Guntamatic Heiztechnik | Biocom 101 (mit Partikelabscheider) | boiler | 101 | no |  |  | 93.8 | [37 empty] | 6 | [42 empty] | 0.5 | https://www.bafa.de/SharedDocs/Downloads/DE/Energie/beg_biomasse_anlagenliste_automatischbeschickt.html
2183 | biomass | Guntamatic Heiztechnik | Biocom 30 | boiler | 30 | no |  |  | 91.6 | [37 empty] | 3 | [42 empty] | 4 | https://www.bafa.de/SharedDocs/Downloads/DE/Energie/beg_biomasse_anlagenliste_automatischbeschickt.html
2184 | biomass | Guntamatic Heiztechnik | Biocom 30.0 (mit Partikelabscheider) | boiler | 30 | no |  |  | 91.6 | [37 empty] | 3 | [42 empty] | 0.6 | https://www.bafa.de/SharedDocs/Downloads/DE/Energie/beg_biomasse_anlagenliste_automatischbeschickt.html
2185 | biomass | Guntamatic Heiztechnik | Biocom 40 | boiler | 40 | no |  |  | 92.8 | [37 empty] | 5 | [42 empty] | 10 | https://www.bafa.de/SharedDocs/Downloads/DE/Energie/beg_biomasse_anlagenliste_automatischbeschickt.html
2186 | biomass | Guntamatic Heiztechnik | Biocom 40.0 (mit Partikelabscheider) | boiler | 40 | no |  |  | 92.8 | [37 empty] | 5 | [42 empty] | 0.8 | https://www.bafa.de/SharedDocs/Downloads/DE/Energie/beg_biomasse_anlagenliste_automatischbeschickt.html
2187 | biomass | Guntamatic Heiztechnik | Biocom 50 | boiler | 50 | no |  |  | 93.8 | [37 empty] | 6 | [42 empty] | 14 | https://www.bafa.de/SharedDocs/Downloads/DE/Energie/beg_biomasse_anlagenliste_automatischbeschickt.html
2188 | biomass | Guntamatic Heiztechnik | Biocom 50 (mit Partikelabscheider) | boiler | 49 | no |  |  | 93.8 | [37 empty] | 6 | [42 empty] | 1.3 | https://www.bafa.de/SharedDocs/Downloads/DE/Energie/beg_biomasse_anlagenliste_automatischbeschickt.html
2189 | biomass | Guntamatic Heiztechnik | Biocom 75 | boiler | 75 | no |  |  | 93.6 | [37 empty] | 6 | [42 empty] | 10 | https://www.bafa.de/SharedDocs/Downloads/DE/Energie/beg_biomasse_anlagenliste_automatischbeschickt.html
2190 | biomass | Guntamatic Heiztechnik | Biocom 75 (mit Partikelabscheider) | boiler | 75 | no |  |  | 93.6 | [37 empty] | 6 | [42 empty] | 0.9 | https://www.bafa.de/SharedDocs/Downloads/DE/Energie/beg_biomasse_anlagenliste_automatischbeschickt.html
2191 | biomass | Guntamatic Heiztechnik | BIOSTAR 12 complete | boiler | 15 | no |  |  | 93.2 | [37 empty] | 12 | [42 empty] | 15 | https://www.bafa.de/SharedDocs/Downloads/DE/Energie/beg_biomasse_anlagenliste_automatischbeschickt.html
2192 | biomass | Guntamatic Heiztechnik | BIOSTAR 12 complete eco HX/Flex/DUO/Box/W mit EC-Filter 24P | boiler | 15 | no |  |  | 93.2 | [37 empty] | 12 | [42 empty] | 1.3 | https://www.bafa.de/SharedDocs/Downloads/DE/Energie/beg_biomasse_anlagenliste_automatischbeschickt.html
2193 | biomass | Guntamatic Heiztechnik | BIOSTAR 12 FLEX/W/BOX (DUO) | boiler | 14 | no |  |  | 93.2 | [37 empty] | 12 | [42 empty] | 15 | https://www.bafa.de/SharedDocs/Downloads/DE/Energie/beg_biomasse_anlagenliste_automatischbeschickt.html
2194 | biomass | Guntamatic Heiztechnik | Biostar 13 | boiler | 14.7 | no |  |  | 94.7 | [37 empty] | 20 | [42 empty] | 15 | https://www.bafa.de/SharedDocs/Downloads/DE/Energie/beg_biomasse_anlagenliste_automatischbeschickt.html
2195 | biomass | Guntamatic Heiztechnik | Biostar 13 (mit Partikelabscheider) | boiler | 14.7 | no |  |  | 94.7 | [37 empty] | 20 | [42 empty] | 1.3 | https://www.bafa.de/SharedDocs/Downloads/DE/Energie/beg_biomasse_anlagenliste_automatischbeschickt.html
2196 | biomass | Guntamatic Heiztechnik | BIOSTAR 15 complete | boiler | 15 | no |  |  | 93.2 | [37 empty] | 12 | [42 empty] | 15 | https://www.bafa.de/SharedDocs/Downloads/DE/Energie/beg_biomasse_anlagenliste_automatischbeschickt.html
2197 | biomass | Guntamatic Heiztechnik | BIOSTAR 15 complete eco FLEX/W/BOX (DUO) mit EC-Filter 24P | boiler | 15 | no |  |  | 93.2 | [37 empty] | 12 | [42 empty] | 1.3 | https://www.bafa.de/SharedDocs/Downloads/DE/Energie/beg_biomasse_anlagenliste_automatischbeschickt.html
2198 | biomass | Guntamatic Heiztechnik | BIOSTAR 15 FLEX/W/BOX (DUO) | boiler | 14 | no |  |  | 93.2 | [37 empty] | 12 | [42 empty] | 15 | https://www.bafa.de/SharedDocs/Downloads/DE/Energie/beg_biomasse_anlagenliste_automatischbeschickt.html
2199 | biomass | Guntamatic Heiztechnik | Biostar 17 | boiler | 17.1 | no |  |  | 94.7 | [37 empty] | 20 | [42 empty] | 15 | https://www.bafa.de/SharedDocs/Downloads/DE/Energie/beg_biomasse_anlagenliste_automatischbeschickt.html
2200 | biomass | Guntamatic Heiztechnik | Biostar 17 (mit Partikelabscheider) | boiler | 17.1 | no |  |  | 94.7 | [37 empty] | 20 | [42 empty] | 1.3 | https://www.bafa.de/SharedDocs/Downloads/DE/Energie/beg_biomasse_anlagenliste_automatischbeschickt.html
2201 | biomass | Guntamatic Heiztechnik | BIOSTAR 23 complete | boiler | 23 | no |  |  | 90.3 | [37 empty] | 11 | [42 empty] | 15 | https://www.bafa.de/SharedDocs/Downloads/DE/Energie/beg_biomasse_anlagenliste_automatischbeschickt.html
2202 | biomass | Guntamatic Heiztechnik | BIOSTAR 23 complete eco FLEX/W/BOX (DUO) mit EC-Filter 24P | boiler | 23 | no |  |  | 92 | [37 empty] | 11 | [42 empty] | 1.4 | https://www.bafa.de/SharedDocs/Downloads/DE/Energie/beg_biomasse_anlagenliste_automatischbeschickt.html
2203 | biomass | Guntamatic Heiztechnik | BIOSTAR 23 FLEX/W/BOX (DUO) | boiler | 23 | no |  |  | 92 | [37 empty] | 11 | [42 empty] | 15 | https://www.bafa.de/SharedDocs/Downloads/DE/Energie/beg_biomasse_anlagenliste_automatischbeschickt.html
2204 | biomass | Guntamatic Heiztechnik | Biostar 24 (mit Partikelabscheider) | boiler | 24 | no |  |  | 95.3 | [37 empty] | 19 | [42 empty] | 1.5 | https://www.bafa.de/SharedDocs/Downloads/DE/Energie/beg_biomasse_anlagenliste_automatischbeschickt.html
2205 | biomass | Guntamatic Heiztechnik | Biostar 24.1 | boiler | 26.5 | no |  |  | 95.2 | [37 empty] | 14 | [42 empty] | 10 | https://www.bafa.de/SharedDocs/Downloads/DE/Energie/beg_biomasse_anlagenliste_automatischbeschickt.html
2206 | biomass | Guntamatic Heiztechnik | Biostar 33 | boiler | 34.3 | no |  |  | 95.9 | [37 empty] | 10 | [42 empty] | 6 | https://www.bafa.de/SharedDocs/Downloads/DE/Energie/beg_biomasse_anlagenliste_automatischbeschickt.html
2207 | biomass | Guntamatic Heiztechnik | Biostar 33 (mit Partikelabscheider) | boiler | 34.3 | no |  |  | 96.1 | [37 empty] | 16 | [42 empty] | 1.7 | https://www.bafa.de/SharedDocs/Downloads/DE/Energie/beg_biomasse_anlagenliste_automatischbeschickt.html
2208 | biomass | Guntamatic Heiztechnik | BMK Vario – P20 (Biostar 24.1 - Pelletanlagenteil) | boiler | 26.5 | no |  |  | 95.2 | [37 empty] | 14 | [42 empty] | 10 | https://www.bafa.de/SharedDocs/Downloads/DE/Energie/beg_biomasse_anlagenliste_automatischbeschickt.html
2209 | biomass | Guntamatic Heiztechnik | BMK Vario – P30 (Biostar 33 - Pelletanlagenteil) | boiler | 34.3 | no |  |  | 95.9 | [37 empty] | 10 | [42 empty] | 6 | https://www.bafa.de/SharedDocs/Downloads/DE/Energie/beg_biomasse_anlagenliste_automatischbeschickt.html
2210 | biomass | Guntamatic Heiztechnik | HYBRID 0.10 (mit Partikelabscheider EC 24 P) | boiler | 10.2 | no |  |  | 92.8 | [37 empty] | 9 | [42 empty] | 1.5 | https://www.bafa.de/SharedDocs/Downloads/DE/Energie/beg_biomasse_anlagenliste_automatischbeschickt.html
2211 | biomass | Guntamatic Heiztechnik | HYBRID 0.16 (mit Partikelabscheider EC 24 P) | boiler | 10.2 | no |  |  | 92.8 | [37 empty] | 9 | [42 empty] | 1.5 | https://www.bafa.de/SharedDocs/Downloads/DE/Energie/beg_biomasse_anlagenliste_automatischbeschickt.html
2212 | biomass | Guntamatic Heiztechnik | HYBRID 10 (mit Partikelabscheider EC 24 P) | boiler | 10.2 | no |  |  | 92.8 | [37 empty] | 9 | [42 empty] | 1.5 | https://www.bafa.de/SharedDocs/Downloads/DE/Energie/beg_biomasse_anlagenliste_automatischbeschickt.html
2213 | biomass | Guntamatic Heiztechnik | Hybrid 10.0 | boiler | 8.4 | no |  |  | 91.9 | [37 empty] | 37 | [42 empty] | 15 | https://www.bafa.de/SharedDocs/Downloads/DE/Energie/beg_biomasse_anlagenliste_automatischbeschickt.html
2214 | biomass | Guntamatic Heiztechnik | Powerchip 100 | boiler | 100 | no |  |  | 93.8 | [37 empty] | 6 | [42 empty] | 6 | https://www.bafa.de/SharedDocs/Downloads/DE/Energie/beg_biomasse_anlagenliste_automatischbeschickt.html
2215 | biomass | Guntamatic Heiztechnik | Powerchip 100 (mit Partikelabscheider) | boiler | 99 | no |  |  | 92.2 | [37 empty] | 5 | [42 empty] | 1.4 | https://www.bafa.de/SharedDocs/Downloads/DE/Energie/beg_biomasse_anlagenliste_automatischbeschickt.html
2216 | biomass | Guntamatic Heiztechnik | Powerchip 100 (mit Partikelabscheider) | boiler | 100 | no |  |  | 93.8 | [37 empty] | 6 | [42 empty] | 0.5 | https://www.bafa.de/SharedDocs/Downloads/DE/Energie/beg_biomasse_anlagenliste_automatischbeschickt.html
2217 | biomass | Guntamatic Heiztechnik | Powerchip 101 | boiler | 100 | no |  |  | 92.2 | [37 empty] | 5 | [42 empty] | 15 | https://www.bafa.de/SharedDocs/Downloads/DE/Energie/beg_biomasse_anlagenliste_automatischbeschickt.html
2218 | biomass | Guntamatic Heiztechnik | Powerchip 101 (mit Partikelabscheider) | boiler | 100 | no |  |  | 92.2 | [37 empty] | 5 | [42 empty] | 1.4 | https://www.bafa.de/SharedDocs/Downloads/DE/Energie/beg_biomasse_anlagenliste_automatischbeschickt.html
2219 | biomass | Guntamatic Heiztechnik | Powerchip 20/30 | boiler | 30 | no |  |  | 91.7 | [37 empty] | 11 | [42 empty] | 13 | https://www.bafa.de/SharedDocs/Downloads/DE/Energie/beg_biomasse_anlagenliste_automatischbeschickt.html
2220 | biomass | Guntamatic Heiztechnik | Powerchip 20/30 | boiler | 30 | no |  |  | 91.6 | [37 empty] | 3 | [42 empty] | 4 | https://www.bafa.de/SharedDocs/Downloads/DE/Energie/beg_biomasse_anlagenliste_automatischbeschickt.html
2221 | biomass | Guntamatic Heiztechnik | Powerchip 20/30 (mit Partikelabscheider) | boiler | 30 | no |  |  | 91.7 | [37 empty] | 11 | [42 empty] | 1.2 | https://www.bafa.de/SharedDocs/Downloads/DE/Energie/beg_biomasse_anlagenliste_automatischbeschickt.html
2222 | biomass | Guntamatic Heiztechnik | Powerchip 20/30 (mit Partikelabscheider) | boiler | 30 | no |  |  | 91.6 | [37 empty] | 3 | [42 empty] | 0.5 | https://www.bafa.de/SharedDocs/Downloads/DE/Energie/beg_biomasse_anlagenliste_automatischbeschickt.html
2223 | biomass | Guntamatic Heiztechnik | Powerchip 40/50 | boiler | 40 | no |  |  | 92.5 | [37 empty] | 20.8 | [42 empty] | 14.3 | https://www.bafa.de/SharedDocs/Downloads/DE/Energie/beg_biomasse_anlagenliste_automatischbeschickt.html
2224 | biomass | Guntamatic Heiztechnik | Powerchip 40/50 | boiler | 49 | no |  |  | 93.4 | [37 empty] | 35 | [42 empty] | 15 | https://www.bafa.de/SharedDocs/Downloads/DE/Energie/beg_biomasse_anlagenliste_automatischbeschickt.html
2225 | biomass | Guntamatic Heiztechnik | Powerchip 40/50 | boiler | 40 | no |  |  | 92.7 | [37 empty] | 5 | [42 empty] | 9 | https://www.bafa.de/SharedDocs/Downloads/DE/Energie/beg_biomasse_anlagenliste_automatischbeschickt.html
2226 | biomass | Guntamatic Heiztechnik | Powerchip 40/50 | boiler | 50 | no |  |  | 93.8 | [37 empty] | 6 | [42 empty] | 14 | https://www.bafa.de/SharedDocs/Downloads/DE/Energie/beg_biomasse_anlagenliste_automatischbeschickt.html
2227 | biomass | Guntamatic Heiztechnik | Powerchip 40/50 (mit Partikelabscheider) | boiler | 49 | no |  |  | 93.4 | [37 empty] | 35 | [42 empty] | 1.4 | https://www.bafa.de/SharedDocs/Downloads/DE/Energie/beg_biomasse_anlagenliste_automatischbeschickt.html
2228 | biomass | Guntamatic Heiztechnik | Powerchip 40/50,0 | boiler | 46 | no |  |  | 93.1 | [37 empty] | 29 | [42 empty] | 15 | https://www.bafa.de/SharedDocs/Downloads/DE/Energie/beg_biomasse_anlagenliste_automatischbeschickt.html
2229 | biomass | Guntamatic Heiztechnik | Powerchip 75 | boiler | 75 | no |  |  | 93.3 | [37 empty] | 41 | [42 empty] | 9 | https://www.bafa.de/SharedDocs/Downloads/DE/Energie/beg_biomasse_anlagenliste_automatischbeschickt.html
2230 | biomass | Guntamatic Heiztechnik | Powerchip 75 (mit Partikelabscheider) | boiler | 75 | no |  |  | 92.7 | [37 empty] | 19 | [42 empty] | 1.4 | https://www.bafa.de/SharedDocs/Downloads/DE/Energie/beg_biomasse_anlagenliste_automatischbeschickt.html
2231 | biomass | Guntamatic Heiztechnik | Powerchip 75 (mit Partikelabscheider) | boiler | 75 | no |  |  | 93.3 | [37 empty] | 41 | [42 empty] | 0.9 | https://www.bafa.de/SharedDocs/Downloads/DE/Energie/beg_biomasse_anlagenliste_automatischbeschickt.html
2232 | biomass | Guntamatic Heiztechnik | Powercorn 12-50,0 | boiler | 46 | no |  |  | 93.1 | [37 empty] | 29 | [42 empty] | 15 | https://www.bafa.de/SharedDocs/Downloads/DE/Energie/beg_biomasse_anlagenliste_automatischbeschickt.html
2233 | biomass | Guntamatic Heiztechnik | Powercorn 12-50,0 (mit Partikelabscheider) | boiler | 46 | no |  |  | 93.1 | [37 empty] | 29 | [42 empty] | 1.4 | https://www.bafa.de/SharedDocs/Downloads/DE/Energie/beg_biomasse_anlagenliste_automatischbeschickt.html
2234 | biomass | Guntamatic Heiztechnik | Powercorn 30 | boiler | 30 | no |  |  | 91.6 | [37 empty] | 3 | [42 empty] | 4 | https://www.bafa.de/SharedDocs/Downloads/DE/Energie/beg_biomasse_anlagenliste_automatischbeschickt.html
2235 | biomass | Guntamatic Heiztechnik | Powercorn 30 (mit Partikelabscheider) | boiler | 34.5 | no |  |  | 91.6 | [37 empty] | 3 | [42 empty] | 0.5 | https://www.bafa.de/SharedDocs/Downloads/DE/Energie/beg_biomasse_anlagenliste_automatischbeschickt.html
2236 | biomass | Guntamatic Heiztechnik | Powercorn 50 | boiler | 50 | no |  |  | 93.2 | [37 empty] | 77 | [42 empty] | 13 | https://www.bafa.de/SharedDocs/Downloads/DE/Energie/beg_biomasse_anlagenliste_automatischbeschickt.html
2237 | biomass | Guntamatic Heiztechnik | Powercorn 50 (mit Partikelabscheider) | boiler | 50 | no |  |  | 93.2 | [37 empty] | 77 | [42 empty] | 1.3 | https://www.bafa.de/SharedDocs/Downloads/DE/Energie/beg_biomasse_anlagenliste_automatischbeschickt.html
2238 | biomass | Guntamatic Heiztechnik | Powercorn 50 (mit Partikelabscheider) | boiler | 50 | no |  |  | 92.4 | [37 empty] | 33 | [42 empty] | 1.4 | https://www.bafa.de/SharedDocs/Downloads/DE/Energie/beg_biomasse_anlagenliste_automatischbeschickt.html
2239 | biomass | Guntamatic Heiztechnik | Powercorn 75 | boiler | 75 | no |  |  | 93.5 | [37 empty] | 41 | [42 empty] | 9 | https://www.bafa.de/SharedDocs/Downloads/DE/Energie/beg_biomasse_anlagenliste_automatischbeschickt.html
2240 | biomass | Guntamatic Heiztechnik | Powercorn 75 (mit Partikelabscheider) | boiler | 75 | no |  |  | 93.5 | [37 empty] | 41 | [42 empty] | 0.9 | https://www.bafa.de/SharedDocs/Downloads/DE/Energie/beg_biomasse_anlagenliste_automatischbeschickt.html
2241 | biomass | Guntamatic Heiztechnik | PRO Flex 175 (mit Partikelabscheider) | boiler | 188 | no |  |  | 95 | [37 empty] | 10 | [42 empty] | 7 | https://www.bafa.de/SharedDocs/Downloads/DE/Energie/beg_biomasse_anlagenliste_automatischbeschickt.html
2242 | biomass | Guntamatic Heiztechnik | PRO Flex 250 (mit Partikelabscheider) | boiler | 199.5 | no |  |  | 95 | [37 empty] | 9 | [42 empty] | 7.4 | https://www.bafa.de/SharedDocs/Downloads/DE/Energie/beg_biomasse_anlagenliste_automatischbeschickt.html
2243 | biomass | Guntamatic Heiztechnik | PRO 175 (mit Partikelabscheider) | boiler | 188 | no |  |  | 95 | [37 empty] | 10 | [42 empty] | 7 | https://www.bafa.de/SharedDocs/Downloads/DE/Energie/beg_biomasse_anlagenliste_automatischbeschickt.html
2244 | biomass | Guntamatic Heiztechnik | PRO 175 (mit Partikelabscheider) | boiler | 188 | no |  |  | 95.6 | [37 empty] | 10 | [42 empty] | 4.7 | https://www.bafa.de/SharedDocs/Downloads/DE/Energie/beg_biomasse_anlagenliste_automatischbeschickt.html
2245 | biomass | Guntamatic Heiztechnik | PRO 250 (mit Partikelabscheider) | boiler | 199.5 | no |  |  | 95.6 | [37 empty] | 9 | [42 empty] | 7.4 | https://www.bafa.de/SharedDocs/Downloads/DE/Energie/beg_biomasse_anlagenliste_automatischbeschickt.html
2246 | biomass | Guntamatic Heiztechnik | PRO 250 (mit Partikelabscheider) | boiler | 199.5 | no |  |  | 95.6 | [37 empty] | 13 | [42 empty] | 5 | https://www.bafa.de/SharedDocs/Downloads/DE/Energie/beg_biomasse_anlagenliste_automatischbeschickt.html
2247 | biomass | Guntamatic Heiztechnik | PRO 250.1 (mit Partikelabscheider) | boiler | 250 | no |  |  | 95.6 | [37 empty] | 7 | [42 empty] | 9.3 | https://www.bafa.de/SharedDocs/Downloads/DE/Energie/beg_biomasse_anlagenliste_automatischbeschickt.html
2248 | biomass | Guntamatic Heiztechnik | PRO-Flex 250.1 (mit Partikelabscheider) Hackgut | boiler | 250 | no |  |  | 95.6 | [37 empty] | 7 | [42 empty] | 6.3 | https://www.bafa.de/SharedDocs/Downloads/DE/Energie/beg_biomasse_anlagenliste_automatischbeschickt.html
2249 | biomass | Guntamatic Heiztechnik | PRO-Flex 250.1 (mit Partikelabscheider) Pellets | boiler | 250 | no |  |  | 95.6 | [37 empty] | 7 | [42 empty] | 9.3 | https://www.bafa.de/SharedDocs/Downloads/DE/Energie/beg_biomasse_anlagenliste_automatischbeschickt.html
2250 | biomass | Guntamatic Heiztechnik | THERM 10 (mit Partikelabscheider) | boiler | 10.2 | no |  |  | 92.8 | [37 empty] | 9 | [42 empty] | 1.5 | https://www.bafa.de/SharedDocs/Downloads/DE/Energie/beg_biomasse_anlagenliste_automatischbeschickt.html
2251 | biomass | Guntamatic Heiztechnik | THERM 10.0 | boiler | 8.4 | no |  |  | 91.9 | [37 empty] | 37 | [42 empty] | 15 | https://www.bafa.de/SharedDocs/Downloads/DE/Energie/beg_biomasse_anlagenliste_automatischbeschickt.html
2252 | biomass | Guntamatic Heiztechnik | THERM 5 | boiler | 7.5 | no |  |  | 91.5 | [37 empty] | 51 | [42 empty] | 14 | https://www.bafa.de/SharedDocs/Downloads/DE/Energie/beg_biomasse_anlagenliste_automatischbeschickt.html
2253 | biomass | Guntamatic Heiztechnik | THERM 7 | boiler | 8 | no |  |  | 92.1 | [37 empty] | 43 | [42 empty] | 15 | https://www.bafa.de/SharedDocs/Downloads/DE/Energie/beg_biomasse_anlagenliste_automatischbeschickt.html
2254 | biomass | Guntamatic Heiztechnik | THERM 7 (mit Partikelabscheider) | boiler | 8 | no |  |  | 92.1 | [37 empty] | 43 | [42 empty] | 1.3 | https://www.bafa.de/SharedDocs/Downloads/DE/Energie/beg_biomasse_anlagenliste_automatischbeschickt.html
2255 | biomass | GürSolar GmbH | Harman P 100 | boiler | 100 | no |  |  | 91.9 | [37 empty] | 110 | [42 empty] | 14 | https://www.bafa.de/SharedDocs/Downloads/DE/Energie/beg_biomasse_anlagenliste_automatischbeschickt.html
2256 | biomass | GürSolar GmbH | Harman P 15 Compact | boiler | 15 | no |  |  | 92.5 | [37 empty] | 22.4 | [42 empty] | 8.2 | https://www.bafa.de/SharedDocs/Downloads/DE/Energie/beg_biomasse_anlagenliste_automatischbeschickt.html
2257 | biomass | GürSolar GmbH | Harman P 23 | boiler | 23 | no |  |  | 93.1 | [37 empty] | 30 | [42 empty] | 15 | https://www.bafa.de/SharedDocs/Downloads/DE/Energie/beg_biomasse_anlagenliste_automatischbeschickt.html
2258 | biomass | GürSolar GmbH | Harman P 25 Compact | boiler | 26.1 | no |  |  | 93.3 | [37 empty] | 21.5 | [42 empty] | 9.9 | https://www.bafa.de/SharedDocs/Downloads/DE/Energie/beg_biomasse_anlagenliste_automatischbeschickt.html
2259 | biomass | GürSolar GmbH | Harman P 80 | boiler | 80 | no |  |  | 93.3 | [37 empty] | 60 | [42 empty] | 14 | https://www.bafa.de/SharedDocs/Downloads/DE/Energie/beg_biomasse_anlagenliste_automatischbeschickt.html
2260 | biomass | Haas & Sohn | Aqua-Pellet 620-09 | boiler | 9 | no |  |  | 95.1 | [37 empty] | 88 | pellet stove | [41 empty] | 8 | https://www.bafa.de/SharedDocs/Downloads/DE/Energie/beg_biomasse_anlagenliste_automatischbeschickt.html
2261 | biomass | Haas & Sohn | Aqua-Pellet 620-12 | boiler | 12 | no |  |  | 93 | [37 empty] | 82.5 | pellet stove | [41 empty] | 7 | https://www.bafa.de/SharedDocs/Downloads/DE/Energie/beg_biomasse_anlagenliste_automatischbeschickt.html
2262 | biomass | Haas & Sohn | HSP-6-WT-RLU 537.08 | boiler | 10 | no |  |  | 93 | [37 empty] | 75 | pellet stove | [41 empty] | 15 | https://www.bafa.de/SharedDocs/Downloads/DE/Energie/beg_biomasse_anlagenliste_automatischbeschickt.html
2263 | biomass | Haas & Sohn | HSP-6-WT-RLU 538.08 | boiler | 10 | no |  |  | 93 | [37 empty] | 75 | pellet stove | [41 empty] | 15 | https://www.bafa.de/SharedDocs/Downloads/DE/Energie/beg_biomasse_anlagenliste_automatischbeschickt.html
2264 | biomass | Hafnertec | Pellet Fire Room Water (PFR Water) | boiler | 24.9 | no |  |  | 91.9 | [37 empty] | 108.5 | pellet stove | [41 empty] | 14 | https://www.bafa.de/SharedDocs/Downloads/DE/Energie/beg_biomasse_anlagenliste_automatischbeschickt.html
2265 | biomass | Hapero | Balance / W - HP 02 | boiler | 14.9 | no |  |  | 97 | [37 empty] | 36.5 | pellet stove | [41 empty] | 11 | https://www.bafa.de/SharedDocs/Downloads/DE/Energie/beg_biomasse_anlagenliste_automatischbeschickt.html
2266 | biomass | Hapero | HP 03 / K Flash 25 | boiler | 25 | no |  |  | 95.4 | [37 empty] | 54 | [42 empty] | 12 | https://www.bafa.de/SharedDocs/Downloads/DE/Energie/beg_biomasse_anlagenliste_automatischbeschickt.html
2267 | biomass | Hapero | HP 03 / K Flash 25 kW | boiler | 25 | no |  |  | 95.4 | [37 empty] | 54 | [42 empty] | 12 | https://www.bafa.de/SharedDocs/Downloads/DE/Energie/beg_biomasse_anlagenliste_automatischbeschickt.html
2268 | biomass | Hapero | HP 04 / K Flash | boiler | 35 | no |  |  | 95.4 | [37 empty] | 54 | [42 empty] | 12 | https://www.bafa.de/SharedDocs/Downloads/DE/Energie/beg_biomasse_anlagenliste_automatischbeschickt.html
2269 | biomass | Hargassner | Classic Lambda 40 | boiler | 41.4 | no |  |  | 94.9 | [37 empty] | 6 | [42 empty] | 9 | https://www.bafa.de/SharedDocs/Downloads/DE/Energie/beg_biomasse_anlagenliste_automatischbeschickt.html
2270 | biomass | Hargassner | Classic Lambda 49 | boiler | 49 | no |  |  | 94.5 | [37 empty] | 7 | [42 empty] | 9 | https://www.bafa.de/SharedDocs/Downloads/DE/Energie/beg_biomasse_anlagenliste_automatischbeschickt.html
2271 | biomass | Hargassner | Classic Lambda 60 | boiler | 60 | no |  |  | 93.8 | [37 empty] | 9 | [42 empty] | 9 | https://www.bafa.de/SharedDocs/Downloads/DE/Energie/beg_biomasse_anlagenliste_automatischbeschickt.html
2272 | biomass | Hargassner | Classic 22 | boiler | 22 | no |  |  | 93.2 | [37 empty] | 4 | [42 empty] | 10 | https://www.bafa.de/SharedDocs/Downloads/DE/Energie/beg_biomasse_anlagenliste_automatischbeschickt.html
2273 | biomass | Hargassner | Classic 22 OekoTube mit e-Filter OTi1 | boiler | 22 | no |  |  | 93.2 | [37 empty] | 4 | [42 empty] | 0.6 | https://www.bafa.de/SharedDocs/Downloads/DE/Energie/beg_biomasse_anlagenliste_automatischbeschickt.html
2274 | biomass | Hargassner | Classic 40 OekoTube mit e-Filter OTi1 | boiler | 40 | no |  |  | 94.9 | [80 empty] | 0.4 | https://www.bafa.de/SharedDocs/Downloads/DE/Energie/beg_biomasse_anlagenliste_automatischbeschickt.html
2275 | biomass | Hargassner | Classic 49 OekoTube mit e-Filter OTi1 | boiler | 49 | no |  |  | 94.5 | [80 empty] | 0.5 | https://www.bafa.de/SharedDocs/Downloads/DE/Energie/beg_biomasse_anlagenliste_automatischbeschickt.html
2276 | biomass | Hargassner | Classic 60 OekoTube mit e-Filter OTi1 | boiler | 60 | no |  |  | 93.8 | [80 empty] | 0.5 | https://www.bafa.de/SharedDocs/Downloads/DE/Energie/beg_biomasse_anlagenliste_automatischbeschickt.html
2277 | biomass | Hargassner | ECO-HK 100 (Hackgut) | boiler | 99 | no |  |  | 95.2 | [80 empty] | 12 | https://www.bafa.de/SharedDocs/Downloads/DE/Energie/beg_biomasse_anlagenliste_automatischbeschickt.html
2278 | biomass | Hargassner | ECO-HK 100 mit eCleaner (Hackgut) | boiler | 100 | no |  |  | 94.3 | [80 empty] | 1 | https://www.bafa.de/SharedDocs/Downloads/DE/Energie/beg_biomasse_anlagenliste_automatischbeschickt.html
2279 | biomass | Hargassner | ECO-HK 100 mit eCleaner (Pellets) | boiler | 100 | no |  |  | 94.6 | [80 empty] | 1 | https://www.bafa.de/SharedDocs/Downloads/DE/Energie/beg_biomasse_anlagenliste_automatischbeschickt.html
2280 | biomass | Hargassner | ECO-HK 100 (Pellets) | boiler | 99 | no |  |  | 93.8 | [80 empty] | 10 | https://www.bafa.de/SharedDocs/Downloads/DE/Energie/beg_biomasse_anlagenliste_automatischbeschickt.html
2281 | biomass | Hargassner | ECO-HK 110 (Hackgut) | boiler | 110 | no |  |  | 95 | [80 empty] | 13 | https://www.bafa.de/SharedDocs/Downloads/DE/Energie/beg_biomasse_anlagenliste_automatischbeschickt.html
2282 | biomass | Hargassner | ECO-HK 110 mit eCleaner (Hackgut) | boiler | 110 | no |  |  | 94 | [80 empty] | 1 | https://www.bafa.de/SharedDocs/Downloads/DE/Energie/beg_biomasse_anlagenliste_automatischbeschickt.html
2283 | biomass | Hargassner | ECO-HK 110 mit eCleaner (Pellets) | boiler | 110 | no |  |  | 94.4 | [80 empty] | 1 | https://www.bafa.de/SharedDocs/Downloads/DE/Energie/beg_biomasse_anlagenliste_automatischbeschickt.html
2284 | biomass | Hargassner | ECO-HK 110 (Pellets) | boiler | 108 | no |  |  | 93.6 | [80 empty] | 10 | https://www.bafa.de/SharedDocs/Downloads/DE/Energie/beg_biomasse_anlagenliste_automatischbeschickt.html
2285 | biomass | Hargassner | ECO-HK 120 (Hackgut) | boiler | 120 | no |  |  | 94.8 | [80 empty] | 13 | https://www.bafa.de/SharedDocs/Downloads/DE/Energie/beg_biomasse_anlagenliste_automatischbeschickt.html
2286 | biomass | Hargassner | ECO-HK 120 mit eCleaner (Hackgut) | boiler | 120 | no |  |  | 93.8 | [80 empty] | 1 | https://www.bafa.de/SharedDocs/Downloads/DE/Energie/beg_biomasse_anlagenliste_automatischbeschickt.html
2287 | biomass | Hargassner | ECO-HK 120 mit eCleaner (Pellets) | boiler | 120 | no |  |  | 94.1 | [80 empty] | 1 | https://www.bafa.de/SharedDocs/Downloads/DE/Energie/beg_biomasse_anlagenliste_automatischbeschickt.html
2288 | biomass | Hargassner | ECO-HK 120 (Pellets) | boiler | 120 | no |  |  | 93.3 | [80 empty] | 10 | https://www.bafa.de/SharedDocs/Downloads/DE/Energie/beg_biomasse_anlagenliste_automatischbeschickt.html
2289 | biomass | Hargassner | ECO-HK 130 (Hackgut) | boiler | 130 | no |  |  | 94.7 | [80 empty] | 13 | https://www.bafa.de/SharedDocs/Downloads/DE/Energie/beg_biomasse_anlagenliste_automatischbeschickt.html
2290 | biomass | Hargassner | ECO-HK 130 mit eCleaner (Hackgut) | boiler | 130 | no |  |  | 93.8 | [80 empty] | 1 | https://www.bafa.de/SharedDocs/Downloads/DE/Energie/beg_biomasse_anlagenliste_automatischbeschickt.html
2291 | biomass | Hargassner | ECO-HK 130 mit eCleaner (Pellets) | boiler | 130 | no |  |  | 94.1 | [80 empty] | 1 | https://www.bafa.de/SharedDocs/Downloads/DE/Energie/beg_biomasse_anlagenliste_automatischbeschickt.html
2292 | biomass | Hargassner | ECO-HK 130 (Pellets) | boiler | 130 | no |  |  | 94.7 | [80 empty] | 13 | https://www.bafa.de/SharedDocs/Downloads/DE/Energie/beg_biomasse_anlagenliste_automatischbeschickt.html
2293 | biomass | Hargassner | ECO-HK 150 (Hackgut) | boiler | 149 | no |  |  | 94.7 | [80 empty] | 13 | https://www.bafa.de/SharedDocs/Downloads/DE/Energie/beg_biomasse_anlagenliste_automatischbeschickt.html
2294 | biomass | Hargassner | ECO-HK 150 mit eCleaner (Hackgut) | boiler | 149 | no |  |  | 93.9 | [80 empty] | 1 | https://www.bafa.de/SharedDocs/Downloads/DE/Energie/beg_biomasse_anlagenliste_automatischbeschickt.html
2295 | biomass | Hargassner | ECO-HK 150 mit eCleaner (Pellets) | boiler | 149 | no |  |  | 94.2 | [80 empty] | 1 | https://www.bafa.de/SharedDocs/Downloads/DE/Energie/beg_biomasse_anlagenliste_automatischbeschickt.html
2296 | biomass | Hargassner | ECO-HK 150 (Pellets) | boiler | 149 | no |  |  | 94.7 | [80 empty] | 13 | https://www.bafa.de/SharedDocs/Downloads/DE/Energie/beg_biomasse_anlagenliste_automatischbeschickt.html
2297 | biomass | Hargassner | ECO-HK 170 (Hackgut) | boiler | 166 | no |  |  | 94.5 | [80 empty] | 14 | https://www.bafa.de/SharedDocs/Downloads/DE/Energie/beg_biomasse_anlagenliste_automatischbeschickt.html
2298 | biomass | Hargassner | ECO-HK 170 mit eCleaner (Hackgut) | boiler | 166 | no |  |  | 94 | [80 empty] | 1 | https://www.bafa.de/SharedDocs/Downloads/DE/Energie/beg_biomasse_anlagenliste_automatischbeschickt.html
2299 | biomass | Hargassner | ECO-HK 170 mit eCleaner (Pellets) | boiler | 166 | no |  |  | 94.3 | [80 empty] | 1 | https://www.bafa.de/SharedDocs/Downloads/DE/Energie/beg_biomasse_anlagenliste_automatischbeschickt.html
2300 | biomass | Hargassner | ECO-HK 170 (Pellets) | boiler | 166 | no |  |  | 94.5 | [80 empty] | 14 | https://www.bafa.de/SharedDocs/Downloads/DE/Energie/beg_biomasse_anlagenliste_automatischbeschickt.html
2301 | biomass | Hargassner | ECO-HK 20 | boiler | 20 | no |  |  | 93.9 | [80 empty] | 4 | https://www.bafa.de/SharedDocs/Downloads/DE/Energie/beg_biomasse_anlagenliste_automatischbeschickt.html
2302 | biomass | Hargassner | ECO-HK 20 mit e-Cleaner (Hackgut) | boiler | 20 | no |  |  | 93.9 | [80 empty] | 0.5 | https://www.bafa.de/SharedDocs/Downloads/DE/Energie/beg_biomasse_anlagenliste_automatischbeschickt.html
2303 | biomass | Hargassner | ECO-HK 20 (PK) | boiler | 20 | no |  |  | 94.7 | [80 empty] | 8 | https://www.bafa.de/SharedDocs/Downloads/DE/Energie/beg_biomasse_anlagenliste_automatischbeschickt.html
2304 | biomass | Hargassner | ECO-HK 20_eCleaner (Pellets) | boiler | 20 | no |  |  | 94.7 | [80 empty] | 0.5 | https://www.bafa.de/SharedDocs/Downloads/DE/Energie/beg_biomasse_anlagenliste_automatischbeschickt.html
2305 | biomass | Hargassner | ECO-HK 200 (Hackgut) | boiler | 199 | no |  |  | 94.4 | [80 empty] | 14 | https://www.bafa.de/SharedDocs/Downloads/DE/Energie/beg_biomasse_anlagenliste_automatischbeschickt.html
2306 | biomass | Hargassner | ECO-HK 200 mit eCleaner (Hackgut) | boiler | 199 | no |  |  | 94.2 | [80 empty] | 1 | https://www.bafa.de/SharedDocs/Downloads/DE/Energie/beg_biomasse_anlagenliste_automatischbeschickt.html
2307 | biomass | Hargassner | ECO-HK 200 mit eCleaner (Pellets) | boiler | 199 | no |  |  | 94.5 | [80 empty] | 1 | https://www.bafa.de/SharedDocs/Downloads/DE/Energie/beg_biomasse_anlagenliste_automatischbeschickt.html
2308 | biomass | Hargassner | ECO-HK 200 (Pellets) | boiler | 199 | no |  |  | 94.7 | [80 empty] | 13 | https://www.bafa.de/SharedDocs/Downloads/DE/Energie/beg_biomasse_anlagenliste_automatischbeschickt.html
2309 | biomass | Hargassner | ECO-HK 220 (Hackgut) | boiler | 216 | no |  |  | 94.3 | [80 empty] | 14 | https://www.bafa.de/SharedDocs/Downloads/DE/Energie/beg_biomasse_anlagenliste_automatischbeschickt.html
2310 | biomass | Hargassner | ECO-HK 220 mit eCleaner (Hackgut) | boiler | 216 | no |  |  | 94.3 | [80 empty] | 1 | https://www.bafa.de/SharedDocs/Downloads/DE/Energie/beg_biomasse_anlagenliste_automatischbeschickt.html
2311 | biomass | Hargassner | ECO-HK 220 mit eCleaner (Pellets) | boiler | 216 | no |  |  | 94.5 | [80 empty] | 1 | https://www.bafa.de/SharedDocs/Downloads/DE/Energie/beg_biomasse_anlagenliste_automatischbeschickt.html
2312 | biomass | Hargassner | ECO-HK 220 (Pellets) | boiler | 216 | no |  |  | 94.3 | [80 empty] | 14 | https://www.bafa.de/SharedDocs/Downloads/DE/Energie/beg_biomasse_anlagenliste_automatischbeschickt.html
2313 | biomass | Hargassner | ECO-HK 230 (Hackgut) | boiler | 226 | no |  |  | 94.2 | [80 empty] | 14 | https://www.bafa.de/SharedDocs/Downloads/DE/Energie/beg_biomasse_anlagenliste_automatischbeschickt.html
2314 | biomass | Hargassner | ECO-HK 230 mit eCleaner (Hackgut) | boiler | 226 | no |  |  | 94.3 | [80 empty] | 1 | https://www.bafa.de/SharedDocs/Downloads/DE/Energie/beg_biomasse_anlagenliste_automatischbeschickt.html
2315 | biomass | Hargassner | ECO-HK 230 mit eCleaner (Pellets) | boiler | 226 | no |  |  | 94.6 | [80 empty] | 1 | https://www.bafa.de/SharedDocs/Downloads/DE/Energie/beg_biomasse_anlagenliste_automatischbeschickt.html
2316 | biomass | Hargassner | ECO-HK 230 (Pellets) | boiler | 226 | no |  |  | 94.6 | [80 empty] | 12 | https://www.bafa.de/SharedDocs/Downloads/DE/Energie/beg_biomasse_anlagenliste_automatischbeschickt.html
2317 | biomass | Hargassner | ECO-HK 250 (Hackgut) | boiler | 249 | no |  |  | 94.3 | [80 empty] | 14 | https://www.bafa.de/SharedDocs/Downloads/DE/Energie/beg_biomasse_anlagenliste_automatischbeschickt.html
2318 | biomass | Hargassner | ECO-HK 250 mit eCleaner OekoRona 300 (Hackgut) | boiler | 249 | no |  |  | 94.3 | [80 empty] | 2.5 | https://www.bafa.de/SharedDocs/Downloads/DE/Energie/beg_biomasse_anlagenliste_automatischbeschickt.html
2319 | biomass | Hargassner | ECO-HK 250 mit eCleaner OekoRona 300 (Pellets) | boiler | 249 | no |  |  | 94.5 | [80 empty] | 2.2 | https://www.bafa.de/SharedDocs/Downloads/DE/Energie/beg_biomasse_anlagenliste_automatischbeschickt.html
2320 | biomass | Hargassner | ECO-HK 250 (Pellets) | boiler | 249 | no |  |  | 94.5 | [80 empty] | 11 | https://www.bafa.de/SharedDocs/Downloads/DE/Energie/beg_biomasse_anlagenliste_automatischbeschickt.html
2321 | biomass | Hargassner | ECO-HK 30 (Hackgut) | boiler | 30 | no |  |  | 94.4 | [80 empty] | 6 | https://www.bafa.de/SharedDocs/Downloads/DE/Energie/beg_biomasse_anlagenliste_automatischbeschickt.html
2322 | biomass | Hargassner | ECO-HK 30 mit eCleaner (Hackgut) | boiler | 30 | no |  |  | 94.4 | [80 empty] | 0.4 | https://www.bafa.de/SharedDocs/Downloads/DE/Energie/beg_biomasse_anlagenliste_automatischbeschickt.html
2323 | biomass | Hargassner | ECO-HK 30 mit eCleaner (Pellets) | boiler | 30 | no |  |  | 95.4 | [80 empty] | 0.5 | https://www.bafa.de/SharedDocs/Downloads/DE/Energie/beg_biomasse_anlagenliste_automatischbeschickt.html
2324 | biomass | Hargassner | ECO-HK 30 (Pellets) | boiler | 30 | no |  |  | 95.4 | [80 empty] | 12 | https://www.bafa.de/SharedDocs/Downloads/DE/Energie/beg_biomasse_anlagenliste_automatischbeschickt.html
2325 | biomass | Hargassner | ECO-HK 300 (Hackgut) | boiler | 299 | no |  |  | 93.8 | [80 empty] | 13 | https://www.bafa.de/SharedDocs/Downloads/DE/Energie/beg_biomasse_anlagenliste_automatischbeschickt.html
2326 | biomass | Hargassner | ECO-HK 300 mit eCleaner OekoRona 300 (Hackgut) | boiler | 299 | no |  |  | 94.3 | [80 empty] | 2.3 | https://www.bafa.de/SharedDocs/Downloads/DE/Energie/beg_biomasse_anlagenliste_automatischbeschickt.html
2327 | biomass | Hargassner | ECO-HK 300 mit eCleaner OekoRona 300 (Pellets) | boiler | 299 | no |  |  | 94.4 | [80 empty] | 2.2 | https://www.bafa.de/SharedDocs/Downloads/DE/Energie/beg_biomasse_anlagenliste_automatischbeschickt.html
2328 | biomass | Hargassner | ECO-HK 300 (Pellets) | boiler | 299 | no |  |  | 94.4 | [80 empty] | 9 | https://www.bafa.de/SharedDocs/Downloads/DE/Energie/beg_biomasse_anlagenliste_automatischbeschickt.html
2329 | biomass | Hargassner | ECO-HK 330 (Hackgut) | boiler | 330 | no |  |  | 93.6 | [80 empty] | 13 | https://www.bafa.de/SharedDocs/Downloads/DE/Energie/beg_biomasse_anlagenliste_automatischbeschickt.html
2330 | biomass | Hargassner | ECO-HK 330 mit eCleaner OekoRona 300 (Hackgut) | boiler | 330 | no |  |  | 94.3 | [80 empty] | 2.3 | https://www.bafa.de/SharedDocs/Downloads/DE/Energie/beg_biomasse_anlagenliste_automatischbeschickt.html
2331 | biomass | Hargassner | ECO-HK 330 mit eCleaner OekoRona 300 (Pellets) | boiler | 330 | no |  |  | 93.6 | [80 empty] | 2 | https://www.bafa.de/SharedDocs/Downloads/DE/Energie/beg_biomasse_anlagenliste_automatischbeschickt.html
2332 | biomass | Hargassner | ECO-HK 330 (Pellets) | boiler | 330 | no |  |  | 94.3 | [80 empty] | 8 | https://www.bafa.de/SharedDocs/Downloads/DE/Energie/beg_biomasse_anlagenliste_automatischbeschickt.html
2333 | biomass | Hargassner | ECO-HK 35 (Hackgut) | boiler | 35 | no |  |  | 94.6 | [80 empty] | 6 | https://www.bafa.de/SharedDocs/Downloads/DE/Energie/beg_biomasse_anlagenliste_automatischbeschickt.html
2334 | biomass | Hargassner | ECO-HK 35 mit eCleaner (Hackgut) | boiler | 35 | no |  |  | 95.8 | [80 empty] | 0.3 | https://www.bafa.de/SharedDocs/Downloads/DE/Energie/beg_biomasse_anlagenliste_automatischbeschickt.html
2335 | biomass | Hargassner | ECO-HK 35 mit eCleaner (Pellets) | boiler | 35 | no |  |  | 95.7 | [80 empty] | 0.5 | https://www.bafa.de/SharedDocs/Downloads/DE/Energie/beg_biomasse_anlagenliste_automatischbeschickt.html
2336 | biomass | Hargassner | ECO-HK 35 (Pellets) | boiler | 35 | no |  |  | 95.7 | [80 empty] | 14 | https://www.bafa.de/SharedDocs/Downloads/DE/Energie/beg_biomasse_anlagenliste_automatischbeschickt.html
2337 | biomass | Hargassner | ECO-HK 40 (Hackgut) | boiler | 40 | no |  |  | 94.8 | [80 empty] | 7 | https://www.bafa.de/SharedDocs/Downloads/DE/Energie/beg_biomasse_anlagenliste_automatischbeschickt.html
2338 | biomass | Hargassner | ECO-HK 40 mit eCleaner (Hackgut) | boiler | 40 | no |  |  | 95.7 | [80 empty] | 0.3 | https://www.bafa.de/SharedDocs/Downloads/DE/Energie/beg_biomasse_anlagenliste_automatischbeschickt.html
2339 | biomass | Hargassner | ECO-HK 40 mit eCleaner (Pellets) | boiler | 40 | no |  |  | 96.2 | [80 empty] | 0.5 | https://www.bafa.de/SharedDocs/Downloads/DE/Energie/beg_biomasse_anlagenliste_automatischbeschickt.html
2340 | biomass | Hargassner | ECO-HK 40 (Pellets) | boiler | 40 | no |  |  | 96 | [80 empty] | 16 | https://www.bafa.de/SharedDocs/Downloads/DE/Energie/beg_biomasse_anlagenliste_automatischbeschickt.html
2341 | biomass | Hargassner | ECO-HK 50 (Hackgut) | boiler | 49 | no |  |  | 95.3 | [80 empty] | 6 | https://www.bafa.de/SharedDocs/Downloads/DE/Energie/beg_biomasse_anlagenliste_automatischbeschickt.html
2342 | biomass | Hargassner | ECO-HK 50 mit eCleaner (Hackgut) | boiler | 49 | no |  |  | 95.5 | [80 empty] | 0.4 | https://www.bafa.de/SharedDocs/Downloads/DE/Energie/beg_biomasse_anlagenliste_automatischbeschickt.html
2343 | biomass | Hargassner | ECO-HK 50 mit eCleaner (Pellets) | boiler | 49 | no |  |  | 95.9 | [80 empty] | 0.5 | https://www.bafa.de/SharedDocs/Downloads/DE/Energie/beg_biomasse_anlagenliste_automatischbeschickt.html
2344 | biomass | Hargassner | ECO-HK 50 (Pellets) | boiler | 49 | no |  |  | 96.5 | [80 empty] | 13 | https://www.bafa.de/SharedDocs/Downloads/DE/Energie/beg_biomasse_anlagenliste_automatischbeschickt.html
2345 | biomass | Hargassner | ECO-HK 60 (Hackgut) | boiler | 60 | no |  |  | 95.8 | [80 empty] | 10 | https://www.bafa.de/SharedDocs/Downloads/DE/Energie/beg_biomasse_anlagenliste_automatischbeschickt.html
2346 | biomass | Hargassner | ECO-HK 60 mit eCleaner (Hackgut) | boiler | 60 | no |  |  | 95.2 | [80 empty] | 0.4 | https://www.bafa.de/SharedDocs/Downloads/DE/Energie/beg_biomasse_anlagenliste_automatischbeschickt.html
2347 | biomass | Hargassner | ECO-HK 60 mit eCleaner (Pellets) | boiler | 60 | no |  |  | 95.5 | [80 empty] | 0.5 | https://www.bafa.de/SharedDocs/Downloads/DE/Energie/beg_biomasse_anlagenliste_automatischbeschickt.html
2348 | biomass | Hargassner | ECO-HK 60 (Pellets) | boiler | 60 | no |  |  | 94.8 | [80 empty] | 10 | https://www.bafa.de/SharedDocs/Downloads/DE/Energie/beg_biomasse_anlagenliste_automatischbeschickt.html
2349 | biomass | Hargassner | ECO-HK 70 (Hackgut) | boiler | 70 | no |  |  | 95.6 | [80 empty] | 11 | https://www.bafa.de/SharedDocs/Downloads/DE/Energie/beg_biomasse_anlagenliste_automatischbeschickt.html
2350 | biomass | Hargassner | ECO-HK 70 mit eCleaner (Hackgut) | boiler | 70 | no |  |  | 95 | [80 empty] | 1 | https://www.bafa.de/SharedDocs/Downloads/DE/Energie/beg_biomasse_anlagenliste_automatischbeschickt.html
2351 | biomass | Hargassner | ECO-HK 70 mit eCleaner (Pellets) | boiler | 70 | no |  |  | 95.2 | [80 empty] | 1 | https://www.bafa.de/SharedDocs/Downloads/DE/Energie/beg_biomasse_anlagenliste_automatischbeschickt.html
2352 | biomass | Hargassner | ECO-HK 70 (Pellets) | boiler | 70 | no |  |  | 95.2 | [80 empty] | 10 | https://www.bafa.de/SharedDocs/Downloads/DE/Energie/beg_biomasse_anlagenliste_automatischbeschickt.html
2353 | biomass | Hargassner | ECO-HK 90 (Hackgut) | boiler | 90 | no |  |  | 95.3 | [80 empty] | 12 | https://www.bafa.de/SharedDocs/Downloads/DE/Energie/beg_biomasse_anlagenliste_automatischbeschickt.html
2354 | biomass | Hargassner | ECO-HK 90 mit eCleaner (Hackgut) | boiler | 90 | no |  |  | 94.5 | [80 empty] | 1 | https://www.bafa.de/SharedDocs/Downloads/DE/Energie/beg_biomasse_anlagenliste_automatischbeschickt.html
2355 | biomass | Hargassner | ECO-HK 90 mit eCleaner (Pellets) | boiler | 90 | no |  |  | 94.8 | [80 empty] | 1 | https://www.bafa.de/SharedDocs/Downloads/DE/Energie/beg_biomasse_anlagenliste_automatischbeschickt.html
2356 | biomass | Hargassner | ECO-HK 90 (Pellets) | boiler | 90 | no |  |  | 94.1 | [80 empty] | 10 | https://www.bafa.de/SharedDocs/Downloads/DE/Energie/beg_biomasse_anlagenliste_automatischbeschickt.html
2357 | biomass | Hargassner | ECO-PK 100 | boiler | 99 | no |  |  | 93.8 | [80 empty] | 10 | https://www.bafa.de/SharedDocs/Downloads/DE/Energie/beg_biomasse_anlagenliste_automatischbeschickt.html
2358 | biomass | Hargassner | ECO-PK 100 mit eCleaner | boiler | 100 | no |  |  | 94.6 | [80 empty] | 1 | https://www.bafa.de/SharedDocs/Downloads/DE/Energie/beg_biomasse_anlagenliste_automatischbeschickt.html
2359 | biomass | Hargassner | ECO-PK 110 | boiler | 108 | no |  |  | 93.6 | [80 empty] | 10 | https://www.bafa.de/SharedDocs/Downloads/DE/Energie/beg_biomasse_anlagenliste_automatischbeschickt.html
2360 | biomass | Hargassner | ECO-PK 110 mit eCleaner | boiler | 110 | no |  |  | 94.4 | [80 empty] | 1 | https://www.bafa.de/SharedDocs/Downloads/DE/Energie/beg_biomasse_anlagenliste_automatischbeschickt.html
2361 | biomass | Hargassner | ECO-PK 120 | boiler | 120 | no |  |  | 93.3 | [80 empty] | 10 | https://www.bafa.de/SharedDocs/Downloads/DE/Energie/beg_biomasse_anlagenliste_automatischbeschickt.html
2362 | biomass | Hargassner | ECO-PK 120 mit eCleaner | boiler | 120 | no |  |  | 94.4 | [80 empty] | 1 | https://www.bafa.de/SharedDocs/Downloads/DE/Energie/beg_biomasse_anlagenliste_automatischbeschickt.html
2363 | biomass | Hargassner | ECO-PK 130 | boiler | 130 | no |  |  | 93.5 | [80 empty] | 11 | https://www.bafa.de/SharedDocs/Downloads/DE/Energie/beg_biomasse_anlagenliste_automatischbeschickt.html
2364 | biomass | Hargassner | ECO-PK 130 mit eCleaner (Pellets) | boiler | 130 | no |  |  | 93.4 | [80 empty] | 1 | https://www.bafa.de/SharedDocs/Downloads/DE/Energie/beg_biomasse_anlagenliste_automatischbeschickt.html
2365 | biomass | Hargassner | ECO-PK 150 | boiler | 149 | no |  |  | 93.8 | [80 empty] | 11 | https://www.bafa.de/SharedDocs/Downloads/DE/Energie/beg_biomasse_anlagenliste_automatischbeschickt.html
2366 | biomass | Hargassner | ECO-PK 150 mit eCleaner | boiler | 149 | no |  |  | 94.2 | [80 empty] | 1 | https://www.bafa.de/SharedDocs/Downloads/DE/Energie/beg_biomasse_anlagenliste_automatischbeschickt.html
2367 | biomass | Hargassner | ECO-PK 170 | boiler | 166 | no |  |  | 93.8 | [80 empty] | 12 | https://www.bafa.de/SharedDocs/Downloads/DE/Energie/beg_biomasse_anlagenliste_automatischbeschickt.html
2368 | biomass | Hargassner | ECO-PK 170 mit eCleaner | boiler | 166 | no |  |  | 94.3 | [80 empty] | 1 | https://www.bafa.de/SharedDocs/Downloads/DE/Energie/beg_biomasse_anlagenliste_automatischbeschickt.html
2369 | biomass | Hargassner | ECO-PK 200 | boiler | 199 | no |  |  | 94.7 | [80 empty] | 13 | https://www.bafa.de/SharedDocs/Downloads/DE/Energie/beg_biomasse_anlagenliste_automatischbeschickt.html
2370 | biomass | Hargassner | ECO-PK 200 mit eCleaner | boiler | 199 | no |  |  | 94.5 | [80 empty] | 1 | https://www.bafa.de/SharedDocs/Downloads/DE/Energie/beg_biomasse_anlagenliste_automatischbeschickt.html
2371 | biomass | Hargassner | ECO-PK 220 | boiler | 216 | no |  |  | 94.7 | [80 empty] | 13 | https://www.bafa.de/SharedDocs/Downloads/DE/Energie/beg_biomasse_anlagenliste_automatischbeschickt.html
2372 | biomass | Hargassner | ECO-PK 220 mit eCleaner | boiler | 216 | no |  |  | 94.5 | [80 empty] | 1 | https://www.bafa.de/SharedDocs/Downloads/DE/Energie/beg_biomasse_anlagenliste_automatischbeschickt.html
2373 | biomass | Hargassner | ECO-PK 230 | boiler | 226 | no |  |  | 94.7 | [80 empty] | 13 | https://www.bafa.de/SharedDocs/Downloads/DE/Energie/beg_biomasse_anlagenliste_automatischbeschickt.html
2374 | biomass | Hargassner | ECO-PK 230 mit eCleaner | boiler | 226 | no |  |  | 94.6 | [80 empty] | 1 | https://www.bafa.de/SharedDocs/Downloads/DE/Energie/beg_biomasse_anlagenliste_automatischbeschickt.html
2375 | biomass | Hargassner | ECO-PK 250 | boiler | 249 | no |  |  | 94.6 | [80 empty] | 12 | https://www.bafa.de/SharedDocs/Downloads/DE/Energie/beg_biomasse_anlagenliste_automatischbeschickt.html
2376 | biomass | Hargassner | ECO-PK 250 mit eCleaner OekoRona 300 | boiler | 249 | no |  |  | 94.4 | [80 empty] | 2.4 | https://www.bafa.de/SharedDocs/Downloads/DE/Energie/beg_biomasse_anlagenliste_automatischbeschickt.html
2377 | biomass | Hargassner | ECO-PK 300 | boiler | 299 | no |  |  | 94.4 | [80 empty] | 10 | https://www.bafa.de/SharedDocs/Downloads/DE/Energie/beg_biomasse_anlagenliste_automatischbeschickt.html
2378 | biomass | Hargassner | ECO-PK 300 mit eCleaner OekoRona 300 | boiler | 299 | no |  |  | 94.4 | [80 empty] | 2.5 | https://www.bafa.de/SharedDocs/Downloads/DE/Energie/beg_biomasse_anlagenliste_automatischbeschickt.html
2379 | biomass | Hargassner | ECO-PK 330 | boiler | 330 | no |  |  | 94.3 | [80 empty] | 8 | https://www.bafa.de/SharedDocs/Downloads/DE/Energie/beg_biomasse_anlagenliste_automatischbeschickt.html
2380 | biomass | Hargassner | ECO-PK 330 mit eCleaner OekoRona 300 | boiler | 330 | no |  |  | 93.6 | [80 empty] | 2 | https://www.bafa.de/SharedDocs/Downloads/DE/Energie/beg_biomasse_anlagenliste_automatischbeschickt.html
2381 | biomass | Hargassner | ECO-PK 70 | boiler | 70 | no |  |  | 95.2 | [80 empty] | 10 | https://www.bafa.de/SharedDocs/Downloads/DE/Energie/beg_biomasse_anlagenliste_automatischbeschickt.html
2382 | biomass | Hargassner | ECO-PK 70 mit eCleaner | boiler | 70 | no |  |  | 95.2 | [80 empty] | 1 | https://www.bafa.de/SharedDocs/Downloads/DE/Energie/beg_biomasse_anlagenliste_automatischbeschickt.html
2383 | biomass | Hargassner | ECO-PK 90 | boiler | 90 | no |  |  | 94.1 | [80 empty] | 10 | https://www.bafa.de/SharedDocs/Downloads/DE/Energie/beg_biomasse_anlagenliste_automatischbeschickt.html
2384 | biomass | Hargassner | ECO-PK 90 mit eCleaner | boiler | 90 | no |  |  | 94.8 | [80 empty] | 1 | https://www.bafa.de/SharedDocs/Downloads/DE/Energie/beg_biomasse_anlagenliste_automatischbeschickt.html
2385 | biomass | Hargassner | MAGNO-SR 1.200 | boiler | 1200 | no |  |  | 90.1 | [80 empty] | 15 | https://www.bafa.de/SharedDocs/Downloads/DE/Energie/beg_biomasse_anlagenliste_automatischbeschickt.html
2386 | biomass | Hargassner | MAGNO-SR 1.200 mit Elektro-Filter OekoRona 3M-D300 | boiler | 1200 | no |  |  | 90.1 | [80 empty] | 1.1 | https://www.bafa.de/SharedDocs/Downloads/DE/Energie/beg_biomasse_anlagenliste_automatischbeschickt.html
2387 | biomass | Hargassner | MAGNO-SR 800 | boiler | 800 | no |  |  | 95.7 | [80 empty] | 10.4 | https://www.bafa.de/SharedDocs/Downloads/DE/Energie/beg_biomasse_anlagenliste_automatischbeschickt.html
2388 | biomass | Hargassner | MAGNO-SR 800 mit Elektro-Filter OekoRona 3M-D300 | boiler | 800 | no |  |  | 95.7 | [80 empty] | 0.2 | https://www.bafa.de/SharedDocs/Downloads/DE/Energie/beg_biomasse_anlagenliste_automatischbeschickt.html
2389 | biomass | Hargassner | MAGNO-SR 995 | boiler | 995 | no |  |  | 95.5 | [80 empty] | 12.2 | https://www.bafa.de/SharedDocs/Downloads/DE/Energie/beg_biomasse_anlagenliste_automatischbeschickt.html
2390 | biomass | Hargassner | MAGNO-SR 995 mit Elektro-Filter OekoRona 3M-D300 | boiler | 995 | no |  |  | 95.5 | [80 empty] | 0.9 | https://www.bafa.de/SharedDocs/Downloads/DE/Energie/beg_biomasse_anlagenliste_automatischbeschickt.html
2391 | biomass | Hargassner | MAGNO-VR 250 mit Elektro-Filter | boiler | 250 | no |  |  | 93.8 | [80 empty] | 1.1 | https://www.bafa.de/SharedDocs/Downloads/DE/Energie/beg_biomasse_anlagenliste_automatischbeschickt.html
2392 | biomass | Hargassner | MAGNO-VR 300 mit Elektro-Filter | boiler | 300 | no |  |  | 94.3 | [80 empty] | 0.9 | https://www.bafa.de/SharedDocs/Downloads/DE/Energie/beg_biomasse_anlagenliste_automatischbeschickt.html
2393 | biomass | Hargassner | MAGNO-VR 350 | boiler | 350 | no |  |  | 94.8 | [80 empty] | 14 | https://www.bafa.de/SharedDocs/Downloads/DE/Energie/beg_biomasse_anlagenliste_automatischbeschickt.html
2394 | biomass | Hargassner | MAGNO-VR 350 mit Elektro-Filter | boiler | 350 | no |  |  | 94.8 | [80 empty] | 0.7 | https://www.bafa.de/SharedDocs/Downloads/DE/Energie/beg_biomasse_anlagenliste_automatischbeschickt.html
2395 | biomass | Hargassner | MAGNO-VR 395 | boiler | 390 | no |  |  | 95.2 | [80 empty] | 10 | https://www.bafa.de/SharedDocs/Downloads/DE/Energie/beg_biomasse_anlagenliste_automatischbeschickt.html
2396 | biomass | Hargassner | MAGNO-VR 395 mit Elektro-Filter | boiler | 395 | no |  |  | 95 | [80 empty] | 0.5 | https://www.bafa.de/SharedDocs/Downloads/DE/Energie/beg_biomasse_anlagenliste_automatischbeschickt.html
2397 | biomass | Hargassner | MAGNO-VR 399 | boiler | 399 | no |  |  | 95.2 | [80 empty] | 10 | https://www.bafa.de/SharedDocs/Downloads/DE/Energie/beg_biomasse_anlagenliste_automatischbeschickt.html
2398 | biomass | Hargassner | MAGNO-VR 399 mit Elektro-Filter | boiler | 399 | no |  |  | 95 | [80 empty] | 0.5 | https://www.bafa.de/SharedDocs/Downloads/DE/Energie/beg_biomasse_anlagenliste_automatischbeschickt.html
2399 | biomass | Hargassner | MAGNO-VR 450 | boiler | 450 | no |  |  | 95.7 | [80 empty] | 7 | https://www.bafa.de/SharedDocs/Downloads/DE/Energie/beg_biomasse_anlagenliste_automatischbeschickt.html
2400 | biomass | Hargassner | MAGNO-VR 450 mit Elektro-Filter | boiler | 450 | no |  |  | 95.7 | [80 empty] | 0.3 | https://www.bafa.de/SharedDocs/Downloads/DE/Energie/beg_biomasse_anlagenliste_automatischbeschickt.html
2401 | biomass | Hargassner | MAGNO-VR 500 mit Elektro-Filter | boiler | 500 | no |  |  | 95.4 | [80 empty] | 0.7 | https://www.bafa.de/SharedDocs/Downloads/DE/Energie/beg_biomasse_anlagenliste_automatischbeschickt.html
2402 | biomass | Hargassner | MAGNO-VR 550 mit Elektro-Filter | boiler | 535 | no |  |  | 95.4 | [80 empty] | 0.7 | https://www.bafa.de/SharedDocs/Downloads/DE/Energie/beg_biomasse_anlagenliste_automatischbeschickt.html
2403 | biomass | Hargassner | MAGNO-VR 600 mit Elektro-Filter | boiler | 550 | no |  |  | 95.4 | [80 empty] | 1.1 | https://www.bafa.de/SharedDocs/Downloads/DE/Energie/beg_biomasse_anlagenliste_automatischbeschickt.html
2404 | biomass | Hargassner | Nano-PK 10 | boiler | 10.5 | no |  |  | 94.9 | [80 empty] | 6 | https://www.bafa.de/SharedDocs/Downloads/DE/Energie/beg_biomasse_anlagenliste_automatischbeschickt.html
2405 | biomass | Hargassner | Nano-PK 10 OekoTube mit e-Filter OTi1 | boiler | 10.5 | no |  |  | 94 | [80 empty] | 0.4 | https://www.bafa.de/SharedDocs/Downloads/DE/Energie/beg_biomasse_anlagenliste_automatischbeschickt.html
2406 | biomass | Hargassner | Nano-PK 10 (Plus) Brennwert | boiler | 10 | no |  |  | 1054.2 | [80 empty] | 7 | https://www.bafa.de/SharedDocs/Downloads/DE/Energie/beg_biomasse_anlagenliste_automatischbeschickt.html
2407 | biomass | Hargassner | Nano-PK 12 | boiler | 12 | no |  |  | 94.9 | [80 empty] | 5 | https://www.bafa.de/SharedDocs/Downloads/DE/Energie/beg_biomasse_anlagenliste_automatischbeschickt.html
2408 | biomass | Hargassner | Nano-PK 12 OekoTube mit e-Filter OTi1 | boiler | 12 | no |  |  | 94 | [80 empty] | 0.3 | https://www.bafa.de/SharedDocs/Downloads/DE/Energie/beg_biomasse_anlagenliste_automatischbeschickt.html
2409 | biomass | Hargassner | Nano-PK 12 (Plus) Brennwert | boiler | 12 | no |  |  | 105.3 | [80 empty] | 10 | https://www.bafa.de/SharedDocs/Downloads/DE/Energie/beg_biomasse_anlagenliste_automatischbeschickt.html
2410 | biomass | Hargassner | Nano-PK 15 | boiler | 15 | no |  |  | 94.9 | [80 empty] | 5 | https://www.bafa.de/SharedDocs/Downloads/DE/Energie/beg_biomasse_anlagenliste_automatischbeschickt.html
2411 | biomass | Hargassner | Nano-PK 15 OekoTube mit e-Filter OTi1 | boiler | 15 | no |  |  | 94 | [80 empty] | 0.3 | https://www.bafa.de/SharedDocs/Downloads/DE/Energie/beg_biomasse_anlagenliste_automatischbeschickt.html
2412 | biomass | Hargassner | Nano-PK 15 (Plus) Brennwert | boiler | 15 | no |  |  | 105.7 | [80 empty] | 7 | https://www.bafa.de/SharedDocs/Downloads/DE/Energie/beg_biomasse_anlagenliste_automatischbeschickt.html
2413 | biomass | Hargassner | Nano-PK 20 | boiler | 21.1 | no |  |  | 95 | [80 empty] | 4 | https://www.bafa.de/SharedDocs/Downloads/DE/Energie/beg_biomasse_anlagenliste_automatischbeschickt.html
2414 | biomass | Hargassner | Nano-PK 20 OekoTube mit e-Filter OTi1 | boiler | 21.1 | no |  |  | 94 | [80 empty] | 0.2 | https://www.bafa.de/SharedDocs/Downloads/DE/Energie/beg_biomasse_anlagenliste_automatischbeschickt.html
2415 | biomass | Hargassner | Nano-PK 20 (Plus) Brennwert | boiler | 21.5 | no |  |  | 105.2 | [80 empty] | 9 | https://www.bafa.de/SharedDocs/Downloads/DE/Energie/beg_biomasse_anlagenliste_automatischbeschickt.html
2416 | biomass | Hargassner | Nano-PK 25 | boiler | 25 | no |  |  | 95.1 | [80 empty] | 6 | https://www.bafa.de/SharedDocs/Downloads/DE/Energie/beg_biomasse_anlagenliste_automatischbeschickt.html
2417 | biomass | Hargassner | Nano-PK 25 OekoTube mit e-Filter OTi1 | boiler | 25 | no |  |  | 94 | [80 empty] | 0.4 | https://www.bafa.de/SharedDocs/Downloads/DE/Energie/beg_biomasse_anlagenliste_automatischbeschickt.html
2418 | biomass | Hargassner | Nano-PK 25 (Plus) Brennwert | boiler | 25 | no |  |  | 105.2 | [80 empty] | 7 | https://www.bafa.de/SharedDocs/Downloads/DE/Energie/beg_biomasse_anlagenliste_automatischbeschickt.html
2419 | biomass | Hargassner | Nano-PK 32 | boiler | 32 | no |  |  | 95.3 | [80 empty] | 9 | https://www.bafa.de/SharedDocs/Downloads/DE/Energie/beg_biomasse_anlagenliste_automatischbeschickt.html
2420 | biomass | Hargassner | Nano-PK 32 OekoTube mit e-Filter OTi1 | boiler | 32 | no |  |  | 94 | [80 empty] | 0.5 | https://www.bafa.de/SharedDocs/Downloads/DE/Energie/beg_biomasse_anlagenliste_automatischbeschickt.html
2421 | biomass | Hargassner | Nano-PK 32 (Plus) Brennwert | boiler | 32 | no |  |  | 105.2 | [80 empty] | 4 | https://www.bafa.de/SharedDocs/Downloads/DE/Energie/beg_biomasse_anlagenliste_automatischbeschickt.html
2422 | biomass | Hargassner | Nano-PK 6 | boiler | 6.6 | no |  |  | 94.7 | [80 empty] | 11 | https://www.bafa.de/SharedDocs/Downloads/DE/Energie/beg_biomasse_anlagenliste_automatischbeschickt.html
2423 | biomass | Hargassner | Nano-PK 6 OekoTube mit e-Filter OTi1 | boiler | 6.6 | no |  |  | 94 | [80 empty] | 0.7 | https://www.bafa.de/SharedDocs/Downloads/DE/Energie/beg_biomasse_anlagenliste_automatischbeschickt.html
2424 | biomass | Hargassner | Nano-PK 6 (Plus) Brennwert | boiler | 6.6 | no |  |  | 104.8 | [80 empty] | 5 | https://www.bafa.de/SharedDocs/Downloads/DE/Energie/beg_biomasse_anlagenliste_automatischbeschickt.html
2425 | biomass | Hargassner | Nano-PK 9 | boiler | 9 | no |  |  | 94.8 | [80 empty] | 9 | https://www.bafa.de/SharedDocs/Downloads/DE/Energie/beg_biomasse_anlagenliste_automatischbeschickt.html
2426 | biomass | Hargassner | Nano-PK 9 OekoTube mit e-Filter OTi1 | boiler | 9 | no |  |  | 94 | [80 empty] | 0.5 | https://www.bafa.de/SharedDocs/Downloads/DE/Energie/beg_biomasse_anlagenliste_automatischbeschickt.html
2427 | biomass | Hargassner | Nano-PK 9 (Plus) Brennwert | boiler | 9 | no |  |  | 105 | [80 empty] | 7 | https://www.bafa.de/SharedDocs/Downloads/DE/Energie/beg_biomasse_anlagenliste_automatischbeschickt.html
2428 | biomass | Hargassner | Smart PK 17 | boiler | 17 | no |  |  | 95.1 | [80 empty] | 10 | https://www.bafa.de/SharedDocs/Downloads/DE/Energie/beg_biomasse_anlagenliste_automatischbeschickt.html
2429 | biomass | Hargassner | Smart PK 17 OekoTube mit e-Filter OTi1 | boiler | 17 | no |  |  | 94 | [80 empty] | 0.6 | https://www.bafa.de/SharedDocs/Downloads/DE/Energie/beg_biomasse_anlagenliste_automatischbeschickt.html
2430 | biomass | Hargassner | Smart PK 20 | boiler | 20 | no |  |  | 95 | [80 empty] | 4 | https://www.bafa.de/SharedDocs/Downloads/DE/Energie/beg_biomasse_anlagenliste_automatischbeschickt.html
2431 | biomass | Hargassner | Smart PK 20 OekoTube mit e-Filter OTi1 | boiler | 21.7 | no |  |  | 94 | [80 empty] | 0.2 | https://www.bafa.de/SharedDocs/Downloads/DE/Energie/beg_biomasse_anlagenliste_automatischbeschickt.html
2432 | biomass | Hargassner | Smart PK 25 | boiler | 25 | no |  |  | 95.1 | [80 empty] | 6 | https://www.bafa.de/SharedDocs/Downloads/DE/Energie/beg_biomasse_anlagenliste_automatischbeschickt.html
2433 | biomass | Hargassner | Smart PK 25 OekoTube mit e-Filter OTi1 | boiler | 25 | no |  |  | 94 | [80 empty] | 0.4 | https://www.bafa.de/SharedDocs/Downloads/DE/Energie/beg_biomasse_anlagenliste_automatischbeschickt.html
2434 | biomass | Hargassner | Smart PK 32 | boiler | 32 | no |  |  | 95.3 | [80 empty] | 9 | https://www.bafa.de/SharedDocs/Downloads/DE/Energie/beg_biomasse_anlagenliste_automatischbeschickt.html
2435 | biomass | Hargassner | Smart PK 32 OekoTube mit e-Filter OTi1 | boiler | 32 | no |  |  | 94 | [80 empty] | 0.5 | https://www.bafa.de/SharedDocs/Downloads/DE/Energie/beg_biomasse_anlagenliste_automatischbeschickt.html
2436 | biomass | Hark GmbH & Co. KG | Ecomat 10 WW 1.0 | boiler | 16.2 | no |  |  | 90.9 | [38 empty] | pellet stove | [41 empty] | 14.9 | https://www.bafa.de/SharedDocs/Downloads/DE/Energie/beg_biomasse_anlagenliste_automatischbeschickt.html
2437 | biomass | Hark GmbH & Co. KG | ProAqua | boiler | 6 | no |  |  | 96.4 | [38 empty] | pellet stove | [41 empty] | 9 | https://www.bafa.de/SharedDocs/Downloads/DE/Energie/beg_biomasse_anlagenliste_automatischbeschickt.html
2438 | biomass | HDG Bavaria GmbH | HDG Compact 100 (Hackgut) | boiler | 100 | no |  |  | 90.4 | [80 empty] | 12 | https://www.bafa.de/SharedDocs/Downloads/DE/Energie/beg_biomasse_anlagenliste_automatischbeschickt.html
2439 | biomass | HDG Bavaria GmbH | HDG Compact 105 (Hackgut) | boiler | 105 | no |  |  | 90.4 | [80 empty] | 12 | https://www.bafa.de/SharedDocs/Downloads/DE/Energie/beg_biomasse_anlagenliste_automatischbeschickt.html
2440 | biomass | HDG Bavaria GmbH | HDG Compact 115 (Hackgut) | boiler | 115 | no |  |  | 90.6 | [80 empty] | 12 | https://www.bafa.de/SharedDocs/Downloads/DE/Energie/beg_biomasse_anlagenliste_automatischbeschickt.html
2441 | biomass | HDG Bavaria GmbH | HDG Compact 150 (Hackgut) | boiler | 150 | no |  |  | 91.7 | [80 empty] | 12 | https://www.bafa.de/SharedDocs/Downloads/DE/Energie/beg_biomasse_anlagenliste_automatischbeschickt.html
2442 | biomass | HDG Bavaria GmbH | HDG Compact 150 (Pellets) | boiler | 150 | no |  |  | 91.2 | [80 empty] | 15 | https://www.bafa.de/SharedDocs/Downloads/DE/Energie/beg_biomasse_anlagenliste_automatischbeschickt.html
2443 | biomass | HDG Bavaria GmbH | HDG Compact 150E (Hackgut) (mit Partikelabscheider) | boiler | 150 | no |  |  | 91.7 | [80 empty] | 1.9 | https://www.bafa.de/SharedDocs/Downloads/DE/Energie/beg_biomasse_anlagenliste_automatischbeschickt.html
2444 | biomass | HDG Bavaria GmbH | HDG Compact 150E (Pellets) (mit Partikelabscheider) | boiler | 150 | no |  |  | 91.2 | [80 empty] | 1.7 | https://www.bafa.de/SharedDocs/Downloads/DE/Energie/beg_biomasse_anlagenliste_automatischbeschickt.html
2445 | biomass | HDG Bavaria GmbH | HDG Compact 200 (Hackgut) | boiler | 200 | no |  |  | 92 | [80 empty] | 12 | https://www.bafa.de/SharedDocs/Downloads/DE/Energie/beg_biomasse_anlagenliste_automatischbeschickt.html
2446 | biomass | HDG Bavaria GmbH | HDG Compact 200 (Pellets) | boiler | 200 | no |  |  | 93.1 | [80 empty] | 10 | https://www.bafa.de/SharedDocs/Downloads/DE/Energie/beg_biomasse_anlagenliste_automatischbeschickt.html
2447 | biomass | HDG Bavaria GmbH | HDG Compact 200E (Hackgut) (mit Partikelabscheider) | boiler | 200 | no |  |  | 92 | [80 empty] | 2.2 | https://www.bafa.de/SharedDocs/Downloads/DE/Energie/beg_biomasse_anlagenliste_automatischbeschickt.html
2448 | biomass | HDG Bavaria GmbH | HDG Compact 200E (Pellets) (mit Partikelabscheider) | boiler | 200 | no |  |  | 93.1 | [80 empty] | 2 | https://www.bafa.de/SharedDocs/Downloads/DE/Energie/beg_biomasse_anlagenliste_automatischbeschickt.html
2449 | biomass | HDG Bavaria GmbH | HDG Compact 30 (Hackgut) | boiler | 30 | no |  |  | 94.5 | [80 empty] | 5 | https://www.bafa.de/SharedDocs/Downloads/DE/Energie/beg_biomasse_anlagenliste_automatischbeschickt.html
2450 | biomass | HDG Bavaria GmbH | HDG Compact 30E (Hackgut) (mit Partikelabscheider) | boiler | 30 | no |  |  | 94.5 | [80 empty] | 1 | https://www.bafa.de/SharedDocs/Downloads/DE/Energie/beg_biomasse_anlagenliste_automatischbeschickt.html
2451 | biomass | HDG Bavaria GmbH | HDG Compact 40 (Hackgut) | boiler | 40 | no |  |  | 94 | [80 empty] | 6 | https://www.bafa.de/SharedDocs/Downloads/DE/Energie/beg_biomasse_anlagenliste_automatischbeschickt.html
2452 | biomass | HDG Bavaria GmbH | HDG Compact 40E (Hackgut) (mit Partikelabscheider) | boiler | 40 | no |  |  | 94 | [80 empty] | 1 | https://www.bafa.de/SharedDocs/Downloads/DE/Energie/beg_biomasse_anlagenliste_automatischbeschickt.html
2453 | biomass | HDG Bavaria GmbH | HDG Compact 50 (Hackgut) | boiler | 50 | no |  |  | 93.4 | [80 empty] | 8 | https://www.bafa.de/SharedDocs/Downloads/DE/Energie/beg_biomasse_anlagenliste_automatischbeschickt.html
2454 | biomass | HDG Bavaria GmbH | HDG Compact 50 (Pellets) | boiler | 50 | no |  |  | 93.9 | [80 empty] | 8 | https://www.bafa.de/SharedDocs/Downloads/DE/Energie/beg_biomasse_anlagenliste_automatischbeschickt.html
2455 | biomass | HDG Bavaria GmbH | HDG Compact 50E (Hackgut) (mit Partikelabscheider) | boiler | 50 | no |  |  | 93.4 | [80 empty] | 2 | https://www.bafa.de/SharedDocs/Downloads/DE/Energie/beg_biomasse_anlagenliste_automatischbeschickt.html
2456 | biomass | HDG Bavaria GmbH | HDG Compact 50E (Pellets) (mit Partikelabscheider) | boiler | 50 | no |  |  | 93.9 | [80 empty] | 7 | https://www.bafa.de/SharedDocs/Downloads/DE/Energie/beg_biomasse_anlagenliste_automatischbeschickt.html
2457 | biomass | HDG Bavaria GmbH | HDG Compact 65 (Hackgut) | boiler | 65 | no |  |  | 93.3 | [80 empty] | 10 | https://www.bafa.de/SharedDocs/Downloads/DE/Energie/beg_biomasse_anlagenliste_automatischbeschickt.html
2458 | biomass | HDG Bavaria GmbH | HDG Compact 65 (Pellets) | boiler | 65 | no |  |  | 93.6 | [80 empty] | 10 | https://www.bafa.de/SharedDocs/Downloads/DE/Energie/beg_biomasse_anlagenliste_automatischbeschickt.html
2459 | biomass | HDG Bavaria GmbH | HDG Compact 65E (Hackgut) (mit Partikelabscheider) | boiler | 65 | no |  |  | 93.3 | [80 empty] | 2 | https://www.bafa.de/SharedDocs/Downloads/DE/Energie/beg_biomasse_anlagenliste_automatischbeschickt.html
2460 | biomass | HDG Bavaria GmbH | HDG Compact 65E (Pellets) (mit Partikelabscheider) | boiler | 65 | no |  |  | 93.6 | [80 empty] | 7 | https://www.bafa.de/SharedDocs/Downloads/DE/Energie/beg_biomasse_anlagenliste_automatischbeschickt.html
2461 | biomass | HDG Bavaria GmbH | HDG Compact 80 (Hackgut) | boiler | 80 | no |  |  | 93.1 | [80 empty] | 12 | https://www.bafa.de/SharedDocs/Downloads/DE/Energie/beg_biomasse_anlagenliste_automatischbeschickt.html
2462 | biomass | HDG Bavaria GmbH | HDG Compact 80 (Pellets) | boiler | 80 | no |  |  | 93.2 | [80 empty] | 12 | https://www.bafa.de/SharedDocs/Downloads/DE/Energie/beg_biomasse_anlagenliste_automatischbeschickt.html
2463 | biomass | HDG Bavaria GmbH | HDG Compact 80E (Hackgut) (mit Partikelabscheider) | boiler | 80 | no |  |  | 93.1 | [80 empty] | 2 | https://www.bafa.de/SharedDocs/Downloads/DE/Energie/beg_biomasse_anlagenliste_automatischbeschickt.html
2464 | biomass | HDG Bavaria GmbH | HDG Compact 80E (Pellets) (mit Partikelabscheider) | boiler | 80 | no |  |  | 93.2 | [80 empty] | 7 | https://www.bafa.de/SharedDocs/Downloads/DE/Energie/beg_biomasse_anlagenliste_automatischbeschickt.html
2465 | biomass | HDG Bavaria GmbH | HDG Compact 95 (Hackgut) | boiler | 95 | no |  |  | 93 | [80 empty] | 14 | https://www.bafa.de/SharedDocs/Downloads/DE/Energie/beg_biomasse_anlagenliste_automatischbeschickt.html
2466 | biomass | HDG Bavaria GmbH | HDG Compact 95 (Pellets) | boiler | 95 | no |  |  | 92.8 | [80 empty] | 15 | https://www.bafa.de/SharedDocs/Downloads/DE/Energie/beg_biomasse_anlagenliste_automatischbeschickt.html
2467 | biomass | HDG Bavaria GmbH | HDG Compact 95E (Hackgut) (mit Partikelabscheider) | boiler | 95 | no |  |  | 93 | [80 empty] | 2 | https://www.bafa.de/SharedDocs/Downloads/DE/Energie/beg_biomasse_anlagenliste_automatischbeschickt.html
2468 | biomass | HDG Bavaria GmbH | HDG Compact 95E (Pellets) (mit Partikelabscheider) | boiler | 95 | no |  |  | 92.8 | [80 empty] | 8 | https://www.bafa.de/SharedDocs/Downloads/DE/Energie/beg_biomasse_anlagenliste_automatischbeschickt.html
2469 | biomass | HDG Bavaria GmbH | HDG FK Hybrid 20/15 (autom.beschickter Teil der Kombianlage) Pellets | boiler | 15 | no |  |  | 93.8 | [80 empty] | 12 | https://www.bafa.de/SharedDocs/Downloads/DE/Energie/beg_biomasse_anlagenliste_automatischbeschickt.html
2470 | biomass | HDG Bavaria GmbH | HDG FK Hybrid 30/15 (autom.beschickter Teil der Kombianlage) Pellets | boiler | 15 | no |  |  | 93.8 | [80 empty] | 12 | https://www.bafa.de/SharedDocs/Downloads/DE/Energie/beg_biomasse_anlagenliste_automatischbeschickt.html
2471 | biomass | HDG Bavaria GmbH | HDG FK Hybrid 30/26 (autom.beschickter Teil der Kombianlage) Pellets | boiler | 25.9 | no |  |  | 93.9 | [80 empty] | 11 | https://www.bafa.de/SharedDocs/Downloads/DE/Energie/beg_biomasse_anlagenliste_automatischbeschickt.html
2472 | biomass | HDG Bavaria GmbH | HDG FK Hybrid 30/26E (autom. besch. Teil der Kombianl.) (mit Partikelabsch) | boiler | 25.9 | no |  |  | 93.3 | [80 empty] | 2 | https://www.bafa.de/SharedDocs/Downloads/DE/Energie/beg_biomasse_anlagenliste_automatischbeschickt.html
2473 | biomass | HDG Bavaria GmbH | HDG FK Hybrid 40/26 (autom.beschickter Teil der Kombianlage) Pellets | boiler | 25.9 | no |  |  | 93.9 | [80 empty] | 11 | https://www.bafa.de/SharedDocs/Downloads/DE/Energie/beg_biomasse_anlagenliste_automatischbeschickt.html
2474 | biomass | HDG Bavaria GmbH | HDG FK Hybrid 40/26E (autom. besch. Teil der Kombianl.) (mit Partikelabsch) | boiler | 25.9 | no |  |  | 93.3 | [80 empty] | 2 | https://www.bafa.de/SharedDocs/Downloads/DE/Energie/beg_biomasse_anlagenliste_automatischbeschickt.html
2475 | biomass | HDG Bavaria GmbH | HDG FK Hybrid 50/26 (autom.beschickter Teil der Kombianlage) Pellets | boiler | 25.9 | no |  |  | 93.9 | [80 empty] | 11 | https://www.bafa.de/SharedDocs/Downloads/DE/Energie/beg_biomasse_anlagenliste_automatischbeschickt.html
2476 | biomass | HDG Bavaria GmbH | HDG FK Hybrid 50/26E (autom. besch. Teil der Kombianl.) (mit Partikelabsch) | boiler | 25.9 | no |  |  | 93.3 | [80 empty] | 2 | https://www.bafa.de/SharedDocs/Downloads/DE/Energie/beg_biomasse_anlagenliste_automatischbeschickt.html
2477 | biomass | HDG Bavaria GmbH | HDG FK Hybrid 50/33 (autom.beschickter Teil der Kombianlage) Pellets | boiler | 32.5 | no |  |  | 94.8 | [80 empty] | 9 | https://www.bafa.de/SharedDocs/Downloads/DE/Energie/beg_biomasse_anlagenliste_automatischbeschickt.html
2478 | biomass | HDG Bavaria GmbH | HDG FK Hybrid 50/33E (autom. besch. Teil der Kombianl.) (mit Partikelabsch) | boiler | 32.5 | no |  |  | 92.8 | [80 empty] | 2 | https://www.bafa.de/SharedDocs/Downloads/DE/Energie/beg_biomasse_anlagenliste_automatischbeschickt.html
2479 | biomass | HDG Bavaria GmbH | HDG K 10 (Pellets) | boiler | 9.9 | no |  |  | 93.2 | [80 empty] | 9 | https://www.bafa.de/SharedDocs/Downloads/DE/Energie/beg_biomasse_anlagenliste_automatischbeschickt.html
2480 | biomass | HDG Bavaria GmbH | HDG K 21 (Pellets) | boiler | 21 | no |  |  | 92.8 | [80 empty] | 9 | https://www.bafa.de/SharedDocs/Downloads/DE/Energie/beg_biomasse_anlagenliste_automatischbeschickt.html
2481 | biomass | HDG Bavaria GmbH | HDG K 26 (Pellets) | boiler | 25.9 | no |  |  | 92.9 | [80 empty] | 8 | https://www.bafa.de/SharedDocs/Downloads/DE/Energie/beg_biomasse_anlagenliste_automatischbeschickt.html
2482 | biomass | HDG Bavaria GmbH | HDG K 35 kW (Pellets) | boiler | 35 | no |  |  | 93.7 | [80 empty] | 12 | https://www.bafa.de/SharedDocs/Downloads/DE/Energie/beg_biomasse_anlagenliste_automatischbeschickt.html
2483 | biomass | HDG Bavaria GmbH | HDG K 35E kW (Pellets) (mit Partikelabscheider) | boiler | 35 | no |  |  | 93.7 | [80 empty] | 0.7 | https://www.bafa.de/SharedDocs/Downloads/DE/Energie/beg_biomasse_anlagenliste_automatischbeschickt.html
2484 | biomass | HDG Bavaria GmbH | HDG K 45 kW (Pellets) | boiler | 45 | no |  |  | 94.1 | [80 empty] | 12 | https://www.bafa.de/SharedDocs/Downloads/DE/Energie/beg_biomasse_anlagenliste_automatischbeschickt.html
2485 | biomass | HDG Bavaria GmbH | HDG K 45E kW (Pellets) (mit Partikelabscheider) | boiler | 45 | no |  |  | 94.1 | [80 empty] | 0.7 | https://www.bafa.de/SharedDocs/Downloads/DE/Energie/beg_biomasse_anlagenliste_automatischbeschickt.html
2486 | biomass | HDG Bavaria GmbH | HDG K 60 kW (Pellets) | boiler | 60 | no |  |  | 94.6 | [80 empty] | 14 | https://www.bafa.de/SharedDocs/Downloads/DE/Energie/beg_biomasse_anlagenliste_automatischbeschickt.html
2487 | biomass | HDG Bavaria GmbH | HDG K10 V2 | boiler | 10.5 | no |  |  | 93.2 | [80 empty] | 8 | https://www.bafa.de/SharedDocs/Downloads/DE/Energie/beg_biomasse_anlagenliste_automatischbeschickt.html
2488 | biomass | HDG Bavaria GmbH | HDG K10 V2 Brennwert | boiler | 10.5 | no |  |  | 102.8 | [80 empty] | 12 | https://www.bafa.de/SharedDocs/Downloads/DE/Energie/beg_biomasse_anlagenliste_automatischbeschickt.html
2489 | biomass | HDG Bavaria GmbH | HDG K15 (Pellets) | boiler | 15 | no |  |  | 92.7 | [80 empty] | 10 | https://www.bafa.de/SharedDocs/Downloads/DE/Energie/beg_biomasse_anlagenliste_automatischbeschickt.html
2490 | biomass | HDG Bavaria GmbH | HDG K15 V2 | boiler | 15 | no |  |  | 93.3 | [80 empty] | 9 | https://www.bafa.de/SharedDocs/Downloads/DE/Energie/beg_biomasse_anlagenliste_automatischbeschickt.html
2491 | biomass | HDG Bavaria GmbH | HDG K15 V2 Brennwert | boiler | 15.9 | no |  |  | 103.1 | [80 empty] | 14 | https://www.bafa.de/SharedDocs/Downloads/DE/Energie/beg_biomasse_anlagenliste_automatischbeschickt.html
2492 | biomass | HDG Bavaria GmbH | HDG K15 V2 Hybrid | boiler | 15 | no |  |  | 93.3 | [80 empty] | 9 | https://www.bafa.de/SharedDocs/Downloads/DE/Energie/beg_biomasse_anlagenliste_automatischbeschickt.html
2493 | biomass | HDG Bavaria GmbH | HDG K21 V2 | boiler | 21 | no |  |  | 93.6 | [80 empty] | 10 | https://www.bafa.de/SharedDocs/Downloads/DE/Energie/beg_biomasse_anlagenliste_automatischbeschickt.html
2494 | biomass | HDG Bavaria GmbH | HDG K21 V2 Brennwert | boiler | 22.3 | no |  |  | 103.3 | [80 empty] | 15 | https://www.bafa.de/SharedDocs/Downloads/DE/Energie/beg_biomasse_anlagenliste_automatischbeschickt.html
2495 | biomass | HDG Bavaria GmbH | HDG K26 V2 | boiler | 25.9 | no |  |  | 93.3 | [80 empty] | 10 | https://www.bafa.de/SharedDocs/Downloads/DE/Energie/beg_biomasse_anlagenliste_automatischbeschickt.html
2496 | biomass | HDG Bavaria GmbH | HDG K26 V2 Brennwert | boiler | 25.9 | no |  |  | 103.5 | [80 empty] | 15 | https://www.bafa.de/SharedDocs/Downloads/DE/Energie/beg_biomasse_anlagenliste_automatischbeschickt.html
2497 | biomass | HDG Bavaria GmbH | HDG K26 V2 Hybrid (Pellets) | boiler | 25.9 | no |  |  | 93.3 | [80 empty] | 10 | https://www.bafa.de/SharedDocs/Downloads/DE/Energie/beg_biomasse_anlagenliste_automatischbeschickt.html
2498 | biomass | HDG Bavaria GmbH | HDG K26E V2 Hybrid (mit Partikelabscheider) | boiler | 25.9 | no |  |  | 93.3 | [80 empty] | 2 | https://www.bafa.de/SharedDocs/Downloads/DE/Energie/beg_biomasse_anlagenliste_automatischbeschickt.html
2499 | biomass | HDG Bavaria GmbH | HDG K26E V2 (mit Partikelabscheider) | boiler | 25.9 | no |  |  | 93.3 | [80 empty] | 0.6 | https://www.bafa.de/SharedDocs/Downloads/DE/Energie/beg_biomasse_anlagenliste_automatischbeschickt.html
2500 | biomass | HDG Bavaria GmbH | HDG K33 V2 | boiler | 32.5 | no |  |  | 92.8 | [80 empty] | 9 | https://www.bafa.de/SharedDocs/Downloads/DE/Energie/beg_biomasse_anlagenliste_automatischbeschickt.html
2501 | biomass | HDG Bavaria GmbH | HDG K33E V2 Hybrid (mit Partikelabscheider) | boiler | 32.5 | no |  |  | 92.8 | [80 empty] | 2 | https://www.bafa.de/SharedDocs/Downloads/DE/Energie/beg_biomasse_anlagenliste_automatischbeschickt.html
2502 | biomass | HDG Bavaria GmbH | HDG K33E V2 (mit Partikelabscheider) | boiler | 32.5 | no |  |  | 92.8 | [80 empty] | 0.5 | https://www.bafa.de/SharedDocs/Downloads/DE/Energie/beg_biomasse_anlagenliste_automatischbeschickt.html
2503 | biomass | HDG Bavaria GmbH | HDG K33-V2 Hybrid (Pellets) | boiler | 32.5 | no |  |  | 94.8 | [80 empty] | 9 | https://www.bafa.de/SharedDocs/Downloads/DE/Energie/beg_biomasse_anlagenliste_automatischbeschickt.html
2504 | biomass | HDG Bavaria GmbH | HDG K38 V2 | boiler | 38 | no |  |  | 92.3 | [80 empty] | 9 | https://www.bafa.de/SharedDocs/Downloads/DE/Energie/beg_biomasse_anlagenliste_automatischbeschickt.html
2505 | biomass | HDG Bavaria GmbH | HDG K38E V2 (mit Partikelabscheider) | boiler | 38 | no |  |  | 92.3 | [80 empty] | 0.5 | https://www.bafa.de/SharedDocs/Downloads/DE/Energie/beg_biomasse_anlagenliste_automatischbeschickt.html
2506 | biomass | HDG Bavaria GmbH | HDG M 150 (Hackgut) | boiler | 150 | no |  |  | 94.1 | [80 empty] | 8 | https://www.bafa.de/SharedDocs/Downloads/DE/Energie/beg_biomasse_anlagenliste_automatischbeschickt.html
2507 | biomass | HDG Bavaria GmbH | HDG M 150E (Hackgut) (mit Partikelabscheider) | boiler | 150 | no |  |  | 94.1 | [80 empty] | 1 | https://www.bafa.de/SharedDocs/Downloads/DE/Energie/beg_biomasse_anlagenliste_automatischbeschickt.html
2508 | biomass | HDG Bavaria GmbH | HDG M 175 (Hackgut) | boiler | 175 | no |  |  | 94.1 | [80 empty] | 8 | https://www.bafa.de/SharedDocs/Downloads/DE/Energie/beg_biomasse_anlagenliste_automatischbeschickt.html
2509 | biomass | HDG Bavaria GmbH | HDG M 175 (Pellets) | boiler | 175 | no |  |  | 93.6 | [80 empty] | 4 | https://www.bafa.de/SharedDocs/Downloads/DE/Energie/beg_biomasse_anlagenliste_automatischbeschickt.html
2510 | biomass | HDG Bavaria GmbH | HDG M 175E (Hackgut) (mit Partikelabscheider) | boiler | 175 | no |  |  | 94.1 | [80 empty] | 1 | https://www.bafa.de/SharedDocs/Downloads/DE/Energie/beg_biomasse_anlagenliste_automatischbeschickt.html
2511 | biomass | HDG Bavaria GmbH | HDG M 200 (Hackgut) | boiler | 200 | no |  |  | 93.8 | [80 empty] | 10 | https://www.bafa.de/SharedDocs/Downloads/DE/Energie/beg_biomasse_anlagenliste_automatischbeschickt.html
2512 | biomass | HDG Bavaria GmbH | HDG M 200 (Pellets) | boiler | 200 | no |  |  | 93.5 | [80 empty] | 7 | https://www.bafa.de/SharedDocs/Downloads/DE/Energie/beg_biomasse_anlagenliste_automatischbeschickt.html
2513 | biomass | HDG Bavaria GmbH | HDG M 200E (Hackgut) (mit Partikelabscheider) | boiler | 200 | no |  |  | 93.8 | [80 empty] | 1 | https://www.bafa.de/SharedDocs/Downloads/DE/Energie/beg_biomasse_anlagenliste_automatischbeschickt.html
2514 | biomass | HDG Bavaria GmbH | HDG M 200E (Pellets) (mit Partikelabscheider) | boiler | 200 | no |  |  | 93.5 | [80 empty] | 1 | https://www.bafa.de/SharedDocs/Downloads/DE/Energie/beg_biomasse_anlagenliste_automatischbeschickt.html
2515 | biomass | HDG Bavaria GmbH | HDG M 240 (Hackgut) | boiler | 240 | no |  |  | 93.3 | [80 empty] | 14 | https://www.bafa.de/SharedDocs/Downloads/DE/Energie/beg_biomasse_anlagenliste_automatischbeschickt.html
2516 | biomass | HDG Bavaria GmbH | HDG M 240 (Pellets) | boiler | 240 | no |  |  | 93.3 | [80 empty] | 11 | https://www.bafa.de/SharedDocs/Downloads/DE/Energie/beg_biomasse_anlagenliste_automatischbeschickt.html
2517 | biomass | HDG Bavaria GmbH | HDG M 240E (Hackgut) (mit Partikelabscheider) | boiler | 240 | no |  |  | 93.3 | [80 empty] | 1 | https://www.bafa.de/SharedDocs/Downloads/DE/Energie/beg_biomasse_anlagenliste_automatischbeschickt.html
2518 | biomass | HDG Bavaria GmbH | HDG M 240E (Pellets) (mit Partikelabscheider) | boiler | 240 | no |  |  | 93.3 | [80 empty] | 2 | https://www.bafa.de/SharedDocs/Downloads/DE/Energie/beg_biomasse_anlagenliste_automatischbeschickt.html
2519 | biomass | HDG Bavaria GmbH | HDG M300 (Hackgut) | boiler | 310 | no |  |  | 93.2 | [80 empty] | 10 | https://www.bafa.de/SharedDocs/Downloads/DE/Energie/beg_biomasse_anlagenliste_automatischbeschickt.html
2520 | biomass | HDG Bavaria GmbH | HDG M300 (Pellet) | boiler | 328 | no |  |  | 94.2 | [80 empty] | 7 | https://www.bafa.de/SharedDocs/Downloads/DE/Energie/beg_biomasse_anlagenliste_automatischbeschickt.html
2521 | biomass | HDG Bavaria GmbH | HDG M300E (Hackgut) (mit Partikelabscheider) | boiler | 310 | no |  |  | 93.2 | [80 empty] | 1.8 | https://www.bafa.de/SharedDocs/Downloads/DE/Energie/beg_biomasse_anlagenliste_automatischbeschickt.html
2522 | biomass | HDG Bavaria GmbH | HDG M300E (Pellet) (mit Partikelabscheider) | boiler | 328 | no |  |  | 94.2 | [80 empty] | 1.8 | https://www.bafa.de/SharedDocs/Downloads/DE/Energie/beg_biomasse_anlagenliste_automatischbeschickt.html
2523 | biomass | HDG Bavaria GmbH | HDG M350 (Hackgut) | boiler | 350 | no |  |  | 93.2 | [80 empty] | 10 | https://www.bafa.de/SharedDocs/Downloads/DE/Energie/beg_biomasse_anlagenliste_automatischbeschickt.html
2524 | biomass | HDG Bavaria GmbH | HDG M350 (Pellet) | boiler | 350 | no |  |  | 94.2 | [80 empty] | 7 | https://www.bafa.de/SharedDocs/Downloads/DE/Energie/beg_biomasse_anlagenliste_automatischbeschickt.html
2525 | biomass | HDG Bavaria GmbH | HDG M350E (Hackgut) (mit Partikelabscheider) | boiler | 350 | no |  |  | 93.2 | [80 empty] | 1.8 | https://www.bafa.de/SharedDocs/Downloads/DE/Energie/beg_biomasse_anlagenliste_automatischbeschickt.html
2526 | biomass | HDG Bavaria GmbH | HDG M350E (Pellet) (mit Partikelabscheider) | boiler | 350 | no |  |  | 94.2 | [80 empty] | 1.8 | https://www.bafa.de/SharedDocs/Downloads/DE/Energie/beg_biomasse_anlagenliste_automatischbeschickt.html
2527 | biomass | HDG Bavaria GmbH | HDG M400 (Hackgut) | boiler | 400 | no |  |  | 93.3 | [80 empty] | 10 | https://www.bafa.de/SharedDocs/Downloads/DE/Energie/beg_biomasse_anlagenliste_automatischbeschickt.html
2528 | biomass | HDG Bavaria GmbH | HDG M400 (Pellet) | boiler | 400 | no |  |  | 94.2 | [80 empty] | 7 | https://www.bafa.de/SharedDocs/Downloads/DE/Energie/beg_biomasse_anlagenliste_automatischbeschickt.html
2529 | biomass | HDG Bavaria GmbH | HDG M400E (Hackgut) (mit Partikelabscheider) | boiler | 400 | no |  |  | 93.3 | [80 empty] | 1.8 | https://www.bafa.de/SharedDocs/Downloads/DE/Energie/beg_biomasse_anlagenliste_automatischbeschickt.html
2530 | biomass | HDG Bavaria GmbH | HDG M400E (Pellet) (mit Partikelabscheider) | boiler | 400 | no |  |  | 94.2 | [80 empty] | 1.8 | https://www.bafa.de/SharedDocs/Downloads/DE/Energie/beg_biomasse_anlagenliste_automatischbeschickt.html
2531 | biomass | HDG Bavaria GmbH | HDG FK Hybrid 20/15E (autom. besch. Teil der Kombianl.) (mit Partikelabsch) | boiler | 15 | no |  |  | 93.3 | [80 empty] | 0.1 | https://www.bafa.de/SharedDocs/Downloads/DE/Energie/beg_biomasse_anlagenliste_automatischbeschickt.html
2532 | biomass | HDG Bavaria GmbH | HDG FK Hybrid 30/15E (autom. besch. Teil der Kombianl.) (mit Partikelabsch) | boiler | 15 | no |  |  | 93.3 | [80 empty] | 0.1 | https://www.bafa.de/SharedDocs/Downloads/DE/Energie/beg_biomasse_anlagenliste_automatischbeschickt.html
2533 | biomass | HDG Bavaria GmbH | HDG K10E V2 (mit Partikelabscheider) | boiler | 10.5 | no |  |  | 93.2 | [80 empty] | 0.1 | https://www.bafa.de/SharedDocs/Downloads/DE/Energie/beg_biomasse_anlagenliste_automatischbeschickt.html
2534 | biomass | HDG Bavaria GmbH | HDG K15E V2 Hybrid (mit Partikelabscheider) | boiler | 15 | no |  |  | 93.3 | [80 empty] | 0.1 | https://www.bafa.de/SharedDocs/Downloads/DE/Energie/beg_biomasse_anlagenliste_automatischbeschickt.html
2535 | biomass | HDG Bavaria GmbH | HDG K15E V2 (mit Partikelabscheider) | boiler | 15 | no |  |  | 93.3 | [80 empty] | 0.1 | https://www.bafa.de/SharedDocs/Downloads/DE/Energie/beg_biomasse_anlagenliste_automatischbeschickt.html
2536 | biomass | HDG Bavaria GmbH | HDG K21E V2 Hybrid (mit Partikelabscheider) | boiler | 21 | no |  |  | 93.6 | [80 empty] | 1 | https://www.bafa.de/SharedDocs/Downloads/DE/Energie/beg_biomasse_anlagenliste_automatischbeschickt.html
2537 | biomass | HDG Bavaria GmbH | HDG K21E V2 (mit Partikelabscheider) | boiler | 21 | no |  |  | 93.6 | [80 empty] | 0.1 | https://www.bafa.de/SharedDocs/Downloads/DE/Energie/beg_biomasse_anlagenliste_automatischbeschickt.html
2538 | biomass | HDG Bavaria GmbH | HDG K45 V2 | boiler | 45 | no |  |  | 92.6 | [80 empty] | 10 | https://www.bafa.de/SharedDocs/Downloads/DE/Energie/beg_biomasse_anlagenliste_automatischbeschickt.html
2539 | biomass | HDG Bavaria GmbH | HDG K45E V2 (mit Partikelabscheider) | boiler | 45 | no |  |  | 92.6 | [80 empty] | 0.6 | https://www.bafa.de/SharedDocs/Downloads/DE/Energie/beg_biomasse_anlagenliste_automatischbeschickt.html
2540 | biomass | HDG Bavaria GmbH | HDG K50 V2 | boiler | 49.9 | no |  |  | 92.9 | [80 empty] | 10 | https://www.bafa.de/SharedDocs/Downloads/DE/Energie/beg_biomasse_anlagenliste_automatischbeschickt.html
2541 | biomass | HDG Bavaria GmbH | HDG K50E V2 (mit Partikelabscheider) | boiler | 49.9 | no |  |  | 92.9 | [80 empty] | 0.6 | https://www.bafa.de/SharedDocs/Downloads/DE/Energie/beg_biomasse_anlagenliste_automatischbeschickt.html
2542 | biomass | HDG Bavaria GmbH | HDG K63 V2 | boiler | 63 | no |  |  | 93.6 | [80 empty] | 11 | https://www.bafa.de/SharedDocs/Downloads/DE/Energie/beg_biomasse_anlagenliste_automatischbeschickt.html
2543 | biomass | HDG Bavaria GmbH82 | HDG M 175E (Pellets) (mit Partikelabscheider) | boiler | 175 | no |  |  | 93.6 | [80 empty] | 1 | https://www.bafa.de/SharedDocs/Downloads/DE/Energie/beg_biomasse_anlagenliste_automatischbeschickt.html
2544 | biomass | HDMS | HDMS ecoline twin 15 | boiler | 14.9 | no |  |  | 90.6 | [80 empty] | 15 | https://www.bafa.de/SharedDocs/Downloads/DE/Energie/beg_biomasse_anlagenliste_automatischbeschickt.html
2545 | biomass | HDMS | HDMS ecoline 25 | boiler | 24 | no |  |  | 90.1 | [80 empty] | 10 | https://www.bafa.de/SharedDocs/Downloads/DE/Energie/beg_biomasse_anlagenliste_automatischbeschickt.html
2546 | biomass | HDMS | Topline 14 | boiler | 14.6 | no |  |  | 95.4 | [80 empty] | 11 | https://www.bafa.de/SharedDocs/Downloads/DE/Energie/beg_biomasse_anlagenliste_automatischbeschickt.html
2547 | biomass | HDMS | Topline 20 | boiler | 18.6 | no |  |  | 93.1 | [80 empty] | 11 | https://www.bafa.de/SharedDocs/Downloads/DE/Energie/beg_biomasse_anlagenliste_automatischbeschickt.html
2548 | biomass | Heftberger | HVR I - S | boiler | 49 | no |  |  | 91.8 | [80 empty] | 14 | https://www.bafa.de/SharedDocs/Downloads/DE/Energie/beg_biomasse_anlagenliste_automatischbeschickt.html
2549 | biomass | Heizomat | HSK RA 100 (Hackgut) | boiler | 100 | no |  |  | 90.2 | [80 empty] | 11 | https://www.bafa.de/SharedDocs/Downloads/DE/Energie/beg_biomasse_anlagenliste_automatischbeschickt.html
2550 | biomass | Heizomat | HSK RA 100 (Pellets) | boiler | 100 | no |  |  | 90.7 | [80 empty] | 14 | https://www.bafa.de/SharedDocs/Downloads/DE/Energie/beg_biomasse_anlagenliste_automatischbeschickt.html
2551 | biomass | Heizomat | HSK RA 102 (Hackgut) | boiler | 99 | no |  |  | 90.2 | [80 empty] | 11 | https://www.bafa.de/SharedDocs/Downloads/DE/Energie/beg_biomasse_anlagenliste_automatischbeschickt.html
2552 | biomass | Heizomat | HSK RA 102 (Pellets) | boiler | 99 | no |  |  | 90.7 | [80 empty] | 14 | https://www.bafa.de/SharedDocs/Downloads/DE/Energie/beg_biomasse_anlagenliste_automatischbeschickt.html
2553 | biomass | Heizomat | HSK RA 150 (Hackgut) | boiler | 150 | no |  |  | 92.3 | [80 empty] | 14 | https://www.bafa.de/SharedDocs/Downloads/DE/Energie/beg_biomasse_anlagenliste_automatischbeschickt.html
2554 | biomass | Heizomat | HSK RA 30 | boiler | 33 | no |  |  | 90.3 | [80 empty] | 14 | https://www.bafa.de/SharedDocs/Downloads/DE/Energie/beg_biomasse_anlagenliste_automatischbeschickt.html
2555 | biomass | Heizomat | HSK RA 60 (Hackgut) | boiler | 60 | no |  |  | 93.2 | [80 empty] | 14 | https://www.bafa.de/SharedDocs/Downloads/DE/Energie/beg_biomasse_anlagenliste_automatischbeschickt.html
2556 | biomass | Heizomat | HSK RA 75 (Hackgut) | boiler | 75 | no |  |  | 90.3 | [80 empty] | 13 | https://www.bafa.de/SharedDocs/Downloads/DE/Energie/beg_biomasse_anlagenliste_automatischbeschickt.html
2557 | biomass | Heizomat | HSK-RA 100 P (Hackgut) | boiler | 100 | no |  |  | 92.3 | [80 empty] | 2 | https://www.bafa.de/SharedDocs/Downloads/DE/Energie/beg_biomasse_anlagenliste_automatischbeschickt.html
2558 | biomass | Heizomat | HSK-RA 100 P (Pellet) | boiler | 100 | no |  |  | 93.1 | [80 empty] | 2 | https://www.bafa.de/SharedDocs/Downloads/DE/Energie/beg_biomasse_anlagenliste_automatischbeschickt.html
2559 | biomass | Heizomat | HSK-RA 101 P (Hackgut) | boiler | 101 | no |  |  | 92.3 | [80 empty] | 2 | https://www.bafa.de/SharedDocs/Downloads/DE/Energie/beg_biomasse_anlagenliste_automatischbeschickt.html
2560 | biomass | Heizomat | HSK-RA 101 P (Pellet) | boiler | 101 | no |  |  | 93.1 | [80 empty] | 2 | https://www.bafa.de/SharedDocs/Downloads/DE/Energie/beg_biomasse_anlagenliste_automatischbeschickt.html
2561 | biomass | Heizomat | HSK-RA 120 (Hackgut) | boiler | 120 | no |  |  | 92.7 | [80 empty] | 2 | https://www.bafa.de/SharedDocs/Downloads/DE/Energie/beg_biomasse_anlagenliste_automatischbeschickt.html
2562 | biomass | Heizomat | HSK-RA 120 P (Hackgut) | boiler | 120 | no |  |  | 92.7 | [80 empty] | 2 | https://www.bafa.de/SharedDocs/Downloads/DE/Energie/beg_biomasse_anlagenliste_automatischbeschickt.html
2563 | biomass | Heizomat | HSK-RA 120 P (Pellet) | boiler | 120 | no |  |  | 93.4 | [80 empty] | 2 | https://www.bafa.de/SharedDocs/Downloads/DE/Energie/beg_biomasse_anlagenliste_automatischbeschickt.html
2564 | biomass | Heizomat | HSK-RA 150 (Hackgut) | boiler | 150 | no |  |  | 93 | [80 empty] | 2 | https://www.bafa.de/SharedDocs/Downloads/DE/Energie/beg_biomasse_anlagenliste_automatischbeschickt.html
2565 | biomass | Heizomat | HSK-RA 150 P (Hackgut) | boiler | 150 | no |  |  | 93 | [80 empty] | 2 | https://www.bafa.de/SharedDocs/Downloads/DE/Energie/beg_biomasse_anlagenliste_automatischbeschickt.html
2566 | biomass | Heizomat | HSK-RA 150 P (Pellet) | boiler | 150 | no |  |  | 93.6 | [80 empty] | 2 | https://www.bafa.de/SharedDocs/Downloads/DE/Energie/beg_biomasse_anlagenliste_automatischbeschickt.html
2567 | biomass | Heizomat | HSK-RA 199 (Hackgut) | boiler | 199 | no |  |  | 93.8 | [80 empty] | 1 | https://www.bafa.de/SharedDocs/Downloads/DE/Energie/beg_biomasse_anlagenliste_automatischbeschickt.html
2568 | biomass | Heizomat | HSK-RA 199 P (Hackgut) | boiler | 199 | no |  |  | 93.8 | [80 empty] | 1 | https://www.bafa.de/SharedDocs/Downloads/DE/Energie/beg_biomasse_anlagenliste_automatischbeschickt.html
2569 | biomass | Heizomat | HSK-RA 199 P (Pellet) | boiler | 199 | no |  |  | 93.8 | [80 empty] | 1 | https://www.bafa.de/SharedDocs/Downloads/DE/Energie/beg_biomasse_anlagenliste_automatischbeschickt.html
2570 | biomass | Heizomat | HSK-RA 200 (Hackgut) | boiler | 200 | no |  |  | 93.8 | [80 empty] | 1 | https://www.bafa.de/SharedDocs/Downloads/DE/Energie/beg_biomasse_anlagenliste_automatischbeschickt.html
2571 | biomass | Heizomat | HSK-RA 200 P (Hackgut) | boiler | 200 | no |  |  | 93.8 | [80 empty] | 1 | https://www.bafa.de/SharedDocs/Downloads/DE/Energie/beg_biomasse_anlagenliste_automatischbeschickt.html
2572 | biomass | Heizomat | HSK-RA 200 P (Pellet) | boiler | 200 | no |  |  | 93.8 | [80 empty] | 1 | https://www.bafa.de/SharedDocs/Downloads/DE/Energie/beg_biomasse_anlagenliste_automatischbeschickt.html
2573 | biomass | Heizomat | HSK-RA 25 P (Hackgut) | boiler | 27.6 | no |  |  | 93.1 | [80 empty] | 2 | https://www.bafa.de/SharedDocs/Downloads/DE/Energie/beg_biomasse_anlagenliste_automatischbeschickt.html
2574 | biomass | Heizomat | HSK-RA 30 P (Hackgut) | boiler | 30 | no |  |  | 93.1 | [80 empty] | 2 | https://www.bafa.de/SharedDocs/Downloads/DE/Energie/beg_biomasse_anlagenliste_automatischbeschickt.html
2575 | biomass | Heizomat | HSK-RA 30 P (Pellet) | boiler | 32.5 | no |  |  | 93.7 | [80 empty] | 1 | https://www.bafa.de/SharedDocs/Downloads/DE/Energie/beg_biomasse_anlagenliste_automatischbeschickt.html
2576 | biomass | Heizomat | HSK-RA 40 P (Hackgut) | boiler | 40 | no |  |  | 92.6 | [80 empty] | 2 | https://www.bafa.de/SharedDocs/Downloads/DE/Energie/beg_biomasse_anlagenliste_automatischbeschickt.html
2577 | biomass | Heizomat | HSK-RA 40 P (Pellet) | boiler | 40 | no |  |  | 93.4 | [80 empty] | 1 | https://www.bafa.de/SharedDocs/Downloads/DE/Energie/beg_biomasse_anlagenliste_automatischbeschickt.html
2578 | biomass | Heizomat | HSK-RA 50 P (Hackgut) | boiler | 50 | no |  |  | 92 | [80 empty] | 2 | https://www.bafa.de/SharedDocs/Downloads/DE/Energie/beg_biomasse_anlagenliste_automatischbeschickt.html
2579 | biomass | Heizomat | HSK-RA 50 P (Pellet) | boiler | 50 | no |  |  | 93 | [80 empty] | 2 | https://www.bafa.de/SharedDocs/Downloads/DE/Energie/beg_biomasse_anlagenliste_automatischbeschickt.html
2580 | biomass | Heizomat | HSK-RA 60 P (Hackgut) | boiler | 60 | no |  |  | 91.5 | [80 empty] | 2 | https://www.bafa.de/SharedDocs/Downloads/DE/Energie/beg_biomasse_anlagenliste_automatischbeschickt.html
2581 | biomass | Heizomat | HSK-RA 60 P (Pellet) | boiler | 60 | no |  |  | 92.6 | [80 empty] | 2 | https://www.bafa.de/SharedDocs/Downloads/DE/Energie/beg_biomasse_anlagenliste_automatischbeschickt.html
2582 | biomass | Heizomat | HSK-RA 75 P (Hackgut) | boiler | 75 | no |  |  | 91.8 | [80 empty] | 2 | https://www.bafa.de/SharedDocs/Downloads/DE/Energie/beg_biomasse_anlagenliste_automatischbeschickt.html
2583 | biomass | Heizomat | HSK-RA 75 P (Pellet) | boiler | 75 | no |  |  | 92.8 | [80 empty] | 2 | https://www.bafa.de/SharedDocs/Downloads/DE/Energie/beg_biomasse_anlagenliste_automatischbeschickt.html
2584 | biomass | Heizomat | HSK-RA 99 P (Hackgut) | boiler | 99 | no |  |  | 92.3 | [80 empty] | 2 | https://www.bafa.de/SharedDocs/Downloads/DE/Energie/beg_biomasse_anlagenliste_automatischbeschickt.html
2585 | biomass | Heizomat | HSK-RA 99 P (Pellet) | boiler | 99 | no |  |  | 93.1 | [80 empty] | 2 | https://www.bafa.de/SharedDocs/Downloads/DE/Energie/beg_biomasse_anlagenliste_automatischbeschickt.html
2586 | biomass | Heizomat | RHK-AK 100 | boiler | 99 | no |  |  | 91.6 | [80 empty] | 12 | https://www.bafa.de/SharedDocs/Downloads/DE/Energie/beg_biomasse_anlagenliste_automatischbeschickt.html
2587 | biomass | Heizomat | RHK-AK 100 (Hackgut) | boiler | 100 | no |  |  | 91 | [80 empty] | 8 | https://www.bafa.de/SharedDocs/Downloads/DE/Energie/beg_biomasse_anlagenliste_automatischbeschickt.html
2588 | biomass | Heizomat | RHK-AK 100 P (Hackgut) | boiler | 100 | no |  |  | 93.5 | [80 empty] | 1 | https://www.bafa.de/SharedDocs/Downloads/DE/Energie/beg_biomasse_anlagenliste_automatischbeschickt.html
2589 | biomass | Heizomat | RHK-AK 100 P (Pellets) | boiler | 100 | no |  |  | 93.6 | [80 empty] | 2 | https://www.bafa.de/SharedDocs/Downloads/DE/Energie/beg_biomasse_anlagenliste_automatischbeschickt.html
2590 | biomass | Heizomat | RHK-AK 100 (Pellets) | boiler | 100 | no |  |  | 91.7 | [80 empty] | 4 | https://www.bafa.de/SharedDocs/Downloads/DE/Energie/beg_biomasse_anlagenliste_automatischbeschickt.html
2591 | biomass | Heizomat | RHK-AK 100 (Pellets) mit Partikelabscheider | boiler | 100 | no |  |  | 93.6 | [80 empty] | 2 | https://www.bafa.de/SharedDocs/Downloads/DE/Energie/beg_biomasse_anlagenliste_automatischbeschickt.html
2592 | biomass | Heizomat | RHK-AK 1000 PZ (Hackgut) | boiler | 910 | no |  |  | 92.1 | [80 empty] | 9 | https://www.bafa.de/SharedDocs/Downloads/DE/Energie/beg_biomasse_anlagenliste_automatischbeschickt.html
2593 | biomass | Heizomat | RHK-AK 101 P (Hackgut) | boiler | 101 | no |  |  | 93.5 | [80 empty] | 1 | https://www.bafa.de/SharedDocs/Downloads/DE/Energie/beg_biomasse_anlagenliste_automatischbeschickt.html
2594 | biomass | Heizomat | RHK-AK 101 P (Pellets) | boiler | 101 | no |  |  | 93.6 | [80 empty] | 2 | https://www.bafa.de/SharedDocs/Downloads/DE/Energie/beg_biomasse_anlagenliste_automatischbeschickt.html
2595 | biomass | Heizomat | RHK-AK 150 (Hackgut) | boiler | 150 | no |  |  | 91.6 | [80 empty] | 13 | https://www.bafa.de/SharedDocs/Downloads/DE/Energie/beg_biomasse_anlagenliste_automatischbeschickt.html
2596 | biomass | Heizomat | RHK-AK 150 P (Hackgut) | boiler | 150 | no |  |  | 92.7 | [80 empty] | 1 | https://www.bafa.de/SharedDocs/Downloads/DE/Energie/beg_biomasse_anlagenliste_automatischbeschickt.html
2597 | biomass | Heizomat | RHK-AK 150 P (Pellets) | boiler | 150 | no |  |  | 93.1 | [80 empty] | 2 | https://www.bafa.de/SharedDocs/Downloads/DE/Energie/beg_biomasse_anlagenliste_automatischbeschickt.html
2598 | biomass | Heizomat | RHK-AK 165 (Hackgut) | boiler | 165 | no |  |  | 91.6 | [80 empty] | 13 | https://www.bafa.de/SharedDocs/Downloads/DE/Energie/beg_biomasse_anlagenliste_automatischbeschickt.html
2599 | biomass | Heizomat | RHK-AK 199 P (Hackgut) | boiler | 199 | no |  |  | 92 | [80 empty] | 2 | https://www.bafa.de/SharedDocs/Downloads/DE/Energie/beg_biomasse_anlagenliste_automatischbeschickt.html
2600 | biomass | Heizomat | RHK-AK 199 P (Pellets) | boiler | 199 | no |  |  | 92.6 | [80 empty] | 2 | https://www.bafa.de/SharedDocs/Downloads/DE/Energie/beg_biomasse_anlagenliste_automatischbeschickt.html
2601 | biomass | Heizomat | RHK-AK 200 (Hackgut) | boiler | 200 | no |  |  | 91.4 | [80 empty] | 13 | https://www.bafa.de/SharedDocs/Downloads/DE/Energie/beg_biomasse_anlagenliste_automatischbeschickt.html
2602 | biomass | Heizomat | RHK-AK 200 P (Hackgut) | boiler | 200 | no |  |  | 91.9 | [80 empty] | 2 | https://www.bafa.de/SharedDocs/Downloads/DE/Energie/beg_biomasse_anlagenliste_automatischbeschickt.html
2603 | biomass | Heizomat | RHK-AK 200 P (Pellets) | boiler | 200 | no |  |  | 92.6 | [80 empty] | 2 | https://www.bafa.de/SharedDocs/Downloads/DE/Energie/beg_biomasse_anlagenliste_automatischbeschickt.html
2604 | biomass | Heizomat | RHK-AK 230 P (Hackgut) | boiler | 230 | no |  |  | 91.9 | [80 empty] | 2 | https://www.bafa.de/SharedDocs/Downloads/DE/Energie/beg_biomasse_anlagenliste_automatischbeschickt.html
2605 | biomass | Heizomat | RHK-AK 230 P (Pellets) | boiler | 230 | no |  |  | 92.6 | [80 empty] | 2 | https://www.bafa.de/SharedDocs/Downloads/DE/Energie/beg_biomasse_anlagenliste_automatischbeschickt.html
2606 | biomass | Heizomat | RHK-AK 250 P (Hackgut) | boiler | 250 | no |  |  | 92.8 | [80 empty] | 2 | https://www.bafa.de/SharedDocs/Downloads/DE/Energie/beg_biomasse_anlagenliste_automatischbeschickt.html
2607 | biomass | Heizomat | RHK-AK 250 P (Pellets) | boiler | 250 | no |  |  | 92.7 | [80 empty] | 2 | https://www.bafa.de/SharedDocs/Downloads/DE/Energie/beg_biomasse_anlagenliste_automatischbeschickt.html
2608 | biomass | Heizomat | RHK-AK 250 PZ (Hackgut) | boiler | 250 | no |  |  | 92.8 | [80 empty] | 1 | https://www.bafa.de/SharedDocs/Downloads/DE/Energie/beg_biomasse_anlagenliste_automatischbeschickt.html
2609 | biomass | Heizomat | RHK-AK 30 (Hackgut) | boiler | 35 | no |  |  | 92.4 | [80 empty] | 12 | https://www.bafa.de/SharedDocs/Downloads/DE/Energie/beg_biomasse_anlagenliste_automatischbeschickt.html
2610 | biomass | Heizomat | RHK-AK 30 (Hackgut) | boiler | 33 | no |  |  | 93.3 | [80 empty] | 7 | https://www.bafa.de/SharedDocs/Downloads/DE/Energie/beg_biomasse_anlagenliste_automatischbeschickt.html
2611 | biomass | Heizomat | RHK-AK 30 P (Hackgut) | boiler | 33 | no |  |  | 93.3 | [80 empty] | 2 | https://www.bafa.de/SharedDocs/Downloads/DE/Energie/beg_biomasse_anlagenliste_automatischbeschickt.html
2612 | biomass | Heizomat | RHK-AK 30 (Pellets) | boiler | 37 | no |  |  | 94.2 | [80 empty] | 4 | https://www.bafa.de/SharedDocs/Downloads/DE/Energie/beg_biomasse_anlagenliste_automatischbeschickt.html
2613 | biomass | Heizomat | RHK-AK 300 (Hackgut) | boiler | 300 | no |  |  | 92.6 | [80 empty] | 2 | https://www.bafa.de/SharedDocs/Downloads/DE/Energie/beg_biomasse_anlagenliste_automatischbeschickt.html
2614 | biomass | Heizomat | RHK-AK 300 P (Hackgut) | boiler | 300 | no |  |  | 92.6 | [80 empty] | 2 | https://www.bafa.de/SharedDocs/Downloads/DE/Energie/beg_biomasse_anlagenliste_automatischbeschickt.html
2615 | biomass | Heizomat | RHK-AK 300 P (Pellets) | boiler | 300 | no |  |  | 93 | [80 empty] | 3 | https://www.bafa.de/SharedDocs/Downloads/DE/Energie/beg_biomasse_anlagenliste_automatischbeschickt.html
2616 | biomass | Heizomat | RHK-AK 300 (Pellets) | boiler | 300 | no |  |  | 93 | [80 empty] | 3 | https://www.bafa.de/SharedDocs/Downloads/DE/Energie/beg_biomasse_anlagenliste_automatischbeschickt.html
2617 | biomass | Heizomat | RHK-AK 300 PZ (Hackgut) | boiler | 300 | no |  |  | 92.6 | [80 empty] | 1 | https://www.bafa.de/SharedDocs/Downloads/DE/Energie/beg_biomasse_anlagenliste_automatischbeschickt.html
2618 | biomass | Heizomat | RHK-AK 40 P (Hackgut) | boiler | 40 | no |  |  | 93 | [80 empty] | 2 | https://www.bafa.de/SharedDocs/Downloads/DE/Energie/beg_biomasse_anlagenliste_automatischbeschickt.html
2619 | biomass | Heizomat | RHK-AK 400 (Hackgut) | boiler | 400 | no |  |  | 91.5 | [80 empty] | 14 | https://www.bafa.de/SharedDocs/Downloads/DE/Energie/beg_biomasse_anlagenliste_automatischbeschickt.html
2620 | biomass | Heizomat | RHK-AK 400 P (Hackgut) | boiler | 400 | no |  |  | 92.2 | [80 empty] | 2 | https://www.bafa.de/SharedDocs/Downloads/DE/Energie/beg_biomasse_anlagenliste_automatischbeschickt.html
2621 | biomass | Heizomat | RHK-AK 400 P (Pellets) | boiler | 400 | no |  |  | 93.6 | [80 empty] | 5 | https://www.bafa.de/SharedDocs/Downloads/DE/Energie/beg_biomasse_anlagenliste_automatischbeschickt.html
2622 | biomass | Heizomat | RHK-AK 400 PZ (Hackgut) | boiler | 400 | no |  |  | 92.2 | [80 empty] | 1 | https://www.bafa.de/SharedDocs/Downloads/DE/Energie/beg_biomasse_anlagenliste_automatischbeschickt.html
2623 | biomass | Heizomat | RHK-AK 400 PZ (Pellets) | boiler | 400 | no |  |  | 93.6 | [80 empty] | 2 | https://www.bafa.de/SharedDocs/Downloads/DE/Energie/beg_biomasse_anlagenliste_automatischbeschickt.html
2624 | biomass | Heizomat | RHK-AK 50 | boiler | 50 | no |  |  | 91.2 | [80 empty] | 12 | https://www.bafa.de/SharedDocs/Downloads/DE/Energie/beg_biomasse_anlagenliste_automatischbeschickt.html
2625 | biomass | Heizomat | RHK-AK 50 (Hackgut) (mit Partikelabscheider) | boiler | 50 | no |  |  | 92.7 | [80 empty] | 5 | https://www.bafa.de/SharedDocs/Downloads/DE/Energie/beg_biomasse_anlagenliste_automatischbeschickt.html
2626 | biomass | Heizomat | RHK-AK 50 P (Hackgut) | boiler | 50 | no |  |  | 92.7 | [80 empty] | 2 | https://www.bafa.de/SharedDocs/Downloads/DE/Energie/beg_biomasse_anlagenliste_automatischbeschickt.html
2627 | biomass | Heizomat | RHK-AK 50 (Pellets) (mit Partikelabscheider) | boiler | 50 | no |  |  | 93.7 | [80 empty] | 5 | https://www.bafa.de/SharedDocs/Downloads/DE/Energie/beg_biomasse_anlagenliste_automatischbeschickt.html
2628 | biomass | Heizomat | RHK-AK 500 (Hackgut) | boiler | 500 | no |  |  | 91.9 | [80 empty] | 15 | https://www.bafa.de/SharedDocs/Downloads/DE/Energie/beg_biomasse_anlagenliste_automatischbeschickt.html
2629 | biomass | Heizomat | RHK-AK 500 P (Hackgut) | boiler | 500 | no |  |  | 92.2 | [80 empty] | 2 | https://www.bafa.de/SharedDocs/Downloads/DE/Energie/beg_biomasse_anlagenliste_automatischbeschickt.html
2630 | biomass | Heizomat | RHK-AK 500 P (Pellets) | boiler | 500 | no |  |  | 93 | [80 empty] | 7 | https://www.bafa.de/SharedDocs/Downloads/DE/Energie/beg_biomasse_anlagenliste_automatischbeschickt.html
2631 | biomass | Heizomat | RHK-AK 500 PZ (Hackgut) | boiler | 500 | no |  |  | 92.2 | [80 empty] | 1 | https://www.bafa.de/SharedDocs/Downloads/DE/Energie/beg_biomasse_anlagenliste_automatischbeschickt.html
2632 | biomass | Heizomat | RHK-AK 500 PZ (Pellets) | boiler | 500 | no |  |  | 93.1 | [80 empty] | 2 | https://www.bafa.de/SharedDocs/Downloads/DE/Energie/beg_biomasse_anlagenliste_automatischbeschickt.html
2633 | biomass | Heizomat | RHK-AK 60 (Hackgut) | boiler | 60 | no |  |  | 92.4 | [80 empty] | 6 | https://www.bafa.de/SharedDocs/Downloads/DE/Energie/beg_biomasse_anlagenliste_automatischbeschickt.html
2634 | biomass | Heizomat | RHK-AK 60 P (Hackgut) | boiler | 60 | no |  |  | 93 | [80 empty] | 2 | https://www.bafa.de/SharedDocs/Downloads/DE/Energie/beg_biomasse_anlagenliste_automatischbeschickt.html
2635 | biomass | Heizomat | RHK-AK 60 (Pellets) | boiler | 60 | no |  |  | 93.3 | [80 empty] | 5 | https://www.bafa.de/SharedDocs/Downloads/DE/Energie/beg_biomasse_anlagenliste_automatischbeschickt.html
2636 | biomass | Heizomat | RHK-AK 600 (Hackgut) | boiler | 600 | no |  |  | 92.4 | [80 empty] | 15 | https://www.bafa.de/SharedDocs/Downloads/DE/Energie/beg_biomasse_anlagenliste_automatischbeschickt.html
2637 | biomass | Heizomat | RHK-AK 600 P (Hackgut) | boiler | 600 | no |  |  | 92.3 | [80 empty] | 2 | https://www.bafa.de/SharedDocs/Downloads/DE/Energie/beg_biomasse_anlagenliste_automatischbeschickt.html
2638 | biomass | Heizomat | RHK-AK 600 P (Pellets) | boiler | 600 | no |  |  | 92.3 | [80 empty] | 8 | https://www.bafa.de/SharedDocs/Downloads/DE/Energie/beg_biomasse_anlagenliste_automatischbeschickt.html
2639 | biomass | Heizomat | RHK-AK 600 PZ (Hackgut) | boiler | 600 | no |  |  | 92.3 | [80 empty] | 1 | https://www.bafa.de/SharedDocs/Downloads/DE/Energie/beg_biomasse_anlagenliste_automatischbeschickt.html
2640 | biomass | Heizomat | RHK-AK 600 PZ (Pellets) | boiler | 600 | no |  |  | 92.6 | [80 empty] | 2 | https://www.bafa.de/SharedDocs/Downloads/DE/Energie/beg_biomasse_anlagenliste_automatischbeschickt.html
2641 | biomass | Heizomat | RHK-AK 70 P (Hackgut) | boiler | 70 | no |  |  | 93.2 | [80 empty] | 1 | https://www.bafa.de/SharedDocs/Downloads/DE/Energie/beg_biomasse_anlagenliste_automatischbeschickt.html
2642 | biomass | Heizomat | RHK-AK 75 (Hackgut) | boiler | 75 | no |  |  | 91.9 | [80 empty] | 7 | https://www.bafa.de/SharedDocs/Downloads/DE/Energie/beg_biomasse_anlagenliste_automatischbeschickt.html
2643 | biomass | Heizomat | RHK-AK 75 P (Hackgut) | boiler | 75 | no |  |  | 93.2 | [80 empty] | 1 | https://www.bafa.de/SharedDocs/Downloads/DE/Energie/beg_biomasse_anlagenliste_automatischbeschickt.html
2644 | biomass | Heizomat | RHK-AK 75 (Pellets) | boiler | 75 | no |  |  | 92.7 | [80 empty] | 5 | https://www.bafa.de/SharedDocs/Downloads/DE/Energie/beg_biomasse_anlagenliste_automatischbeschickt.html
2645 | biomass | Heizomat | RHK-AK 800 (Hackgut) | boiler | 800 | no |  |  | 92.5 | [80 empty] | 12.8 | https://www.bafa.de/SharedDocs/Downloads/DE/Energie/beg_biomasse_anlagenliste_automatischbeschickt.html
2646 | biomass | Heizomat | RHK-AK 800 PZ (Hackgut) | boiler | 800 | no |  |  | 92.2 | [80 empty] | 6 | https://www.bafa.de/SharedDocs/Downloads/DE/Energie/beg_biomasse_anlagenliste_automatischbeschickt.html
2647 | biomass | Heizomat | RHK-AK 99 P (Hackgut) | boiler | 99 | no |  |  | 93.5 | [80 empty] | 1 | https://www.bafa.de/SharedDocs/Downloads/DE/Energie/beg_biomasse_anlagenliste_automatischbeschickt.html
2648 | biomass | Heizomat | RHK-AK 99 P (Pellets) | boiler | 99 | no |  |  | 93.6 | [80 empty] | 2 | https://www.bafa.de/SharedDocs/Downloads/DE/Energie/beg_biomasse_anlagenliste_automatischbeschickt.html
2649 | biomass | Heizomat | RHK-AK-60 | boiler | 60 | no |  |  | 91.3 | [80 empty] | 14 | https://www.bafa.de/SharedDocs/Downloads/DE/Energie/beg_biomasse_anlagenliste_automatischbeschickt.html
2650 | biomass | Heizwelt GmbH | hw Therm P 10 | boiler | 12 | no |  |  | 90.1 | [80 empty] | 11.6 | https://www.bafa.de/SharedDocs/Downloads/DE/Energie/beg_biomasse_anlagenliste_automatischbeschickt.html
2651 | biomass | Heizwelt GmbH | hwTHERM P21 | boiler | 21.3 | no |  |  | 90.4 | [80 empty] | 15 | https://www.bafa.de/SharedDocs/Downloads/DE/Energie/beg_biomasse_anlagenliste_automatischbeschickt.html
2652 | biomass | HELBIG GmbH | HELBIG Einschubrostfeuerung 100 AutoClean | boiler | 99 | no |  |  | 92.5 | [80 empty] | 15 | https://www.bafa.de/SharedDocs/Downloads/DE/Energie/beg_biomasse_anlagenliste_automatischbeschickt.html
2653 | biomass | HELBIG GmbH | HELBIG Einschubrostfeuerung 20 AutoClean | boiler | 20 | no |  |  | 93.3 | [80 empty] | 3 | https://www.bafa.de/SharedDocs/Downloads/DE/Energie/beg_biomasse_anlagenliste_automatischbeschickt.html
2654 | biomass | HELBIG GmbH | HELBIG Einschubrostfeuerung 35 AutoClean | boiler | 35 | no |  |  | 92 | [80 empty] | 3 | https://www.bafa.de/SharedDocs/Downloads/DE/Energie/beg_biomasse_anlagenliste_automatischbeschickt.html
2655 | biomass | HELBIG GmbH | HELBIG Einschubrostfeuerung 45 AutoClean | boiler | 45 | no |  |  | 94 | [80 empty] | 3 | https://www.bafa.de/SharedDocs/Downloads/DE/Energie/beg_biomasse_anlagenliste_automatischbeschickt.html
2656 | biomass | HELBIG GmbH | HELBIG Einschubrostfeuerung 60 AutoClean | boiler | 60 | no |  |  | 93.4 | [80 empty] | 3 | https://www.bafa.de/SharedDocs/Downloads/DE/Energie/beg_biomasse_anlagenliste_automatischbeschickt.html
2657 | biomass | HELBIG GmbH | HELBIG Einschubrostfeuerung 80 AutoClean | boiler | 80 | no |  |  | 92.6 | [80 empty] | 13 | https://www.bafa.de/SharedDocs/Downloads/DE/Energie/beg_biomasse_anlagenliste_automatischbeschickt.html
2658 | biomass | HELBIG GmbH | HELBIG PELLET flex 10 | boiler | 12 | no |  |  | 91.8 | [80 empty] | 14 | https://www.bafa.de/SharedDocs/Downloads/DE/Energie/beg_biomasse_anlagenliste_automatischbeschickt.html
2659 | biomass | HELBIG GmbH | HELBIG PELLET flex 20 | boiler | 21 | no |  |  | 93 | [80 empty] | 13 | https://www.bafa.de/SharedDocs/Downloads/DE/Energie/beg_biomasse_anlagenliste_automatischbeschickt.html
2660 | biomass | HELBIG GmbH | HELBIG PELLET vacu 10 | boiler | 12 | no |  |  | 91.8 | [80 empty] | 14 | https://www.bafa.de/SharedDocs/Downloads/DE/Energie/beg_biomasse_anlagenliste_automatischbeschickt.html
2661 | biomass | HELBIG GmbH | HELBIG PELLET vacu 20 | boiler | 21 | no |  |  | 93 | [80 empty] | 13 | https://www.bafa.de/SharedDocs/Downloads/DE/Energie/beg_biomasse_anlagenliste_automatischbeschickt.html
2662 | biomass | Herrmann | Bionik 15 K | boiler | 17 | no |  |  | 91.4 | [80 empty] | 15 | https://www.bafa.de/SharedDocs/Downloads/DE/Energie/beg_biomasse_anlagenliste_automatischbeschickt.html
2663 | biomass | Herz | BioFire 1000 mit E-Filter OekoRona 3M-D300 (für Hackgut) | boiler | 1000 | no |  |  | 93.7 | [80 empty] | 1.5 | https://www.bafa.de/SharedDocs/Downloads/DE/Energie/beg_biomasse_anlagenliste_automatischbeschickt.html
2664 | biomass | Herz | BioFire 1000 mit E-Filter OekoRona 3M-D300 (für Pellets) | boiler | 1000 | no |  |  | 93.8 | [80 empty] | 1.5 | https://www.bafa.de/SharedDocs/Downloads/DE/Energie/beg_biomasse_anlagenliste_automatischbeschickt.html
2665 | biomass | Herz | BioFire 1250 mit E-Filter OekoRona 3M-D300 (für Hackgut) | boiler | 1250 | no |  |  | 93.3 | [80 empty] | 1.1 | https://www.bafa.de/SharedDocs/Downloads/DE/Energie/beg_biomasse_anlagenliste_automatischbeschickt.html
2666 | biomass | Herz | BioFire 1250 mit E-Filter OekoRona 3M-D300 (für Pellets) | boiler | 1250 | no |  |  | 93.3 | [80 empty] | 0.7 | https://www.bafa.de/SharedDocs/Downloads/DE/Energie/beg_biomasse_anlagenliste_automatischbeschickt.html
2667 | biomass | Herz | BioFire 1500 mit E-Filter OekoRona 3M-D300 (für Hackgut) | boiler | 1500 | no |  |  | 92.9 | [80 empty] | 1.4 | https://www.bafa.de/SharedDocs/Downloads/DE/Energie/beg_biomasse_anlagenliste_automatischbeschickt.html
2668 | biomass | Herz | BioFire 1500 mit E-Filter OekoRona 3M-D300 (für Pellets) | boiler | 1500 | no |  |  | 92.8 | [80 empty] | 1.3 | https://www.bafa.de/SharedDocs/Downloads/DE/Energie/beg_biomasse_anlagenliste_automatischbeschickt.html
2669 | biomass | Herz | BioFire 500 mit E-Filter OekoRona 1M-D300 (für Hackgut) | boiler | 500 | no |  |  | 95.3 | [80 empty] | 0.9 | https://www.bafa.de/SharedDocs/Downloads/DE/Energie/beg_biomasse_anlagenliste_automatischbeschickt.html
2670 | biomass | Herz | BioFire 500 mit E-Filter OekoRona 1M-D300 (für Pellets) | boiler | 500 | no |  |  | 95.8 | [80 empty] | 1.1 | https://www.bafa.de/SharedDocs/Downloads/DE/Energie/beg_biomasse_anlagenliste_automatischbeschickt.html
2671 | biomass | Herz | BioFire 800 mit E-Filter OekoRona 2M-D300 (für Hackgut) | boiler | 800 | no |  |  | 94.3 | [80 empty] | 0.7 | https://www.bafa.de/SharedDocs/Downloads/DE/Energie/beg_biomasse_anlagenliste_automatischbeschickt.html
2672 | biomass | Herz | BioFire 800 mit E-Filter OekoRona 2M-D300 (für Pellets) | boiler | 800 | no |  |  | 94.6 | [80 empty] | 0.5 | https://www.bafa.de/SharedDocs/Downloads/DE/Energie/beg_biomasse_anlagenliste_automatischbeschickt.html
2673 | biomass | Herz | firematic CONDENSATION 30 (50°/30°) | boiler | 30 | no |  |  | 107 | [80 empty] | 1 | https://www.bafa.de/SharedDocs/Downloads/DE/Energie/beg_biomasse_anlagenliste_automatischbeschickt.html
2674 | biomass | Herz | firematic CONDENSATION 30 (50°/30°) | boiler | 30 | no |  |  | 105.4 | [80 empty] | 1 | https://www.bafa.de/SharedDocs/Downloads/DE/Energie/beg_biomasse_anlagenliste_automatischbeschickt.html
2675 | biomass | Herz | firematic CONDENSATION 40 (50°/30°) | boiler | 40 | no |  |  | 105.3 | [80 empty] | 1 | https://www.bafa.de/SharedDocs/Downloads/DE/Energie/beg_biomasse_anlagenliste_automatischbeschickt.html
2676 | biomass | Herz | firematic CONDENSATION 40 (50°/30°) | boiler | 40 | no |  |  | 107 | [80 empty] | 1 | https://www.bafa.de/SharedDocs/Downloads/DE/Energie/beg_biomasse_anlagenliste_automatischbeschickt.html
2677 | biomass | Herz | FIREMATIC PELLET 120 (Hackgut) | boiler | 120 | no |  |  | 94.3 | [80 empty] | 6 | https://www.bafa.de/SharedDocs/Downloads/DE/Energie/beg_biomasse_anlagenliste_automatischbeschickt.html
2678 | biomass | Herz | FIREMATIC PELLET 120 (Pellets) | boiler | 120 | no |  |  | 94.4 | [80 empty] | 5 | https://www.bafa.de/SharedDocs/Downloads/DE/Energie/beg_biomasse_anlagenliste_automatischbeschickt.html
2679 | biomass | Herz | FIREMATIC PELLET 149 (Hackgut) | boiler | 149 | no |  |  | 94 | [80 empty] | 5 | https://www.bafa.de/SharedDocs/Downloads/DE/Energie/beg_biomasse_anlagenliste_automatischbeschickt.html
2680 | biomass | Herz | FIREMATIC PELLET 149 (Pellets) | boiler | 149 | no |  |  | 93.6 | [80 empty] | 5 | https://www.bafa.de/SharedDocs/Downloads/DE/Energie/beg_biomasse_anlagenliste_automatischbeschickt.html
2681 | biomass | Herz | FIREMATIC PELLET 151 (Hackgut) | boiler | 151 | no |  |  | 94 | [80 empty] | 6 | https://www.bafa.de/SharedDocs/Downloads/DE/Energie/beg_biomasse_anlagenliste_automatischbeschickt.html
2682 | biomass | Herz | FIREMATIC PELLET 151 (Pellets) | boiler | 151 | no |  |  | 94 | [80 empty] | 5 | https://www.bafa.de/SharedDocs/Downloads/DE/Energie/beg_biomasse_anlagenliste_automatischbeschickt.html
2683 | biomass | Herz | FIREMATIC PELLET 180 (Hackgut) | boiler | 180 | no |  |  | 93.3 | [80 empty] | 6 | https://www.bafa.de/SharedDocs/Downloads/DE/Energie/beg_biomasse_anlagenliste_automatischbeschickt.html
2684 | biomass | Herz | FIREMATIC PELLET 180 (Pellets) | boiler | 180 | no |  |  | 92.3 | [80 empty] | 6 | https://www.bafa.de/SharedDocs/Downloads/DE/Energie/beg_biomasse_anlagenliste_automatischbeschickt.html
2685 | biomass | Herz | FIREMATIC PELLET 199 (Pellets) | boiler | 199 | no |  |  | 91.8 | [80 empty] | 6 | https://www.bafa.de/SharedDocs/Downloads/DE/Energie/beg_biomasse_anlagenliste_automatischbeschickt.html
2686 | biomass | Herz | FIREMATIC PELLET 201 (Pellets) | boiler | 201 | no |  |  | 91.8 | [80 empty] | 6 | https://www.bafa.de/SharedDocs/Downloads/DE/Energie/beg_biomasse_anlagenliste_automatischbeschickt.html
2687 | biomass | Herz | firematic 100. | boiler | 99 | no |  |  | 92.5 | [80 empty] | 15 | https://www.bafa.de/SharedDocs/Downloads/DE/Energie/beg_biomasse_anlagenliste_automatischbeschickt.html
2688 | biomass | Herz | firematic 100 | boiler | 99 | no |  |  | 92.7 | [80 empty] | 15 | https://www.bafa.de/SharedDocs/Downloads/DE/Energie/beg_biomasse_anlagenliste_automatischbeschickt.html
2689 | biomass | Herz | firematic 100 mit e-Filter OekoRona 150 (für Pellets) | boiler | 99 | no |  |  | 92.7 | [80 empty] | 1.7 | https://www.bafa.de/SharedDocs/Downloads/DE/Energie/beg_biomasse_anlagenliste_automatischbeschickt.html
2690 | biomass | Herz | firematic 101. | boiler | 101 | no |  |  | 92.5 | [80 empty] | 15 | https://www.bafa.de/SharedDocs/Downloads/DE/Energie/beg_biomasse_anlagenliste_automatischbeschickt.html
2691 | biomass | Herz | firematic 101 | boiler | 101 | no |  |  | 92.7 | [80 empty] | 15 | https://www.bafa.de/SharedDocs/Downloads/DE/Energie/beg_biomasse_anlagenliste_automatischbeschickt.html
2692 | biomass | Herz | firematic 101 mit e-Filter OekoRona 150 (für Pellets) | boiler | 101 | no |  |  | 92.7 | [80 empty] | 2.4 | https://www.bafa.de/SharedDocs/Downloads/DE/Energie/beg_biomasse_anlagenliste_automatischbeschickt.html
2693 | biomass | Herz | firematic 120 Hackgut | boiler | 120 | no |  |  | 94.6 | [80 empty] | 5 | https://www.bafa.de/SharedDocs/Downloads/DE/Energie/beg_biomasse_anlagenliste_automatischbeschickt.html
2694 | biomass | Herz | firematic 120 mit e-Filter OekoRona 150 (für Hackgut) | boiler | 120 | no |  |  | 94.6 | [80 empty] | 1 | https://www.bafa.de/SharedDocs/Downloads/DE/Energie/beg_biomasse_anlagenliste_automatischbeschickt.html
2695 | biomass | Herz | firematic 120 mit e-Filter OekoRona 150 (für Pellets) | boiler | 120 | no |  |  | 95.1 | [80 empty] | 0.6 | https://www.bafa.de/SharedDocs/Downloads/DE/Energie/beg_biomasse_anlagenliste_automatischbeschickt.html
2696 | biomass | Herz | firematic 120 Pellets | boiler | 120 | no |  |  | 95.1 | [80 empty] | 6 | https://www.bafa.de/SharedDocs/Downloads/DE/Energie/beg_biomasse_anlagenliste_automatischbeschickt.html
2697 | biomass | Herz | firematic 130 Hackgut | boiler | 130 | no |  |  | 94.3 | [80 empty] | 6 | https://www.bafa.de/SharedDocs/Downloads/DE/Energie/beg_biomasse_anlagenliste_automatischbeschickt.html
2698 | biomass | Herz | firematic 130 mit e-Filter OekoRona 150 (für Hackgut) | boiler | 130 | no |  |  | 94.3 | [80 empty] | 1 | https://www.bafa.de/SharedDocs/Downloads/DE/Energie/beg_biomasse_anlagenliste_automatischbeschickt.html
2699 | biomass | Herz | firematic 130 mit e-Filter OekoRona 150 (für Pellets) | boiler | 130 | no |  |  | 94.9 | [80 empty] | 0.6 | https://www.bafa.de/SharedDocs/Downloads/DE/Energie/beg_biomasse_anlagenliste_automatischbeschickt.html
2700 | biomass | Herz | firematic 130 Pellets | boiler | 130 | no |  |  | 94.9 | [80 empty] | 5 | https://www.bafa.de/SharedDocs/Downloads/DE/Energie/beg_biomasse_anlagenliste_automatischbeschickt.html
2701 | biomass | Herz | firematic 149 Hackgut | boiler | 149 | no |  |  | 93.8 | [80 empty] | 6 | https://www.bafa.de/SharedDocs/Downloads/DE/Energie/beg_biomasse_anlagenliste_automatischbeschickt.html
2702 | biomass | Herz | firematic 149 mit e-Filter OekoRona 150 (für Hackgut) | boiler | 149 | no |  |  | 93.8 | [80 empty] | 1 | https://www.bafa.de/SharedDocs/Downloads/DE/Energie/beg_biomasse_anlagenliste_automatischbeschickt.html
2703 | biomass | Herz | firematic 149 mit e-Filter OekoRona 150 (für Pellets) | boiler | 149 | no |  |  | 94.6 | [80 empty] | 0.7 | https://www.bafa.de/SharedDocs/Downloads/DE/Energie/beg_biomasse_anlagenliste_automatischbeschickt.html
2704 | biomass | Herz | firematic 149 Pellets | boiler | 149 | no |  |  | 94.6 | [80 empty] | 6 | https://www.bafa.de/SharedDocs/Downloads/DE/Energie/beg_biomasse_anlagenliste_automatischbeschickt.html
2705 | biomass | Herz | firematic 151 Hackgut | boiler | 151 | no |  |  | 93.8 | [80 empty] | 6 | https://www.bafa.de/SharedDocs/Downloads/DE/Energie/beg_biomasse_anlagenliste_automatischbeschickt.html
2706 | biomass | Herz | firematic 151 mit e-Filter OekoRona 150 (für Hackgut) | boiler | 151 | no |  |  | 93.8 | [80 empty] | 1 | https://www.bafa.de/SharedDocs/Downloads/DE/Energie/beg_biomasse_anlagenliste_automatischbeschickt.html
2707 | biomass | Herz | firematic 151 mit e-Filter OekoRona 150 (für Pellets) | boiler | 151 | no |  |  | 94.6 | [80 empty] | 0.7 | https://www.bafa.de/SharedDocs/Downloads/DE/Energie/beg_biomasse_anlagenliste_automatischbeschickt.html
2708 | biomass | Herz | firematic 151 Pellets | boiler | 151 | no |  |  | 94.6 | [80 empty] | 6 | https://www.bafa.de/SharedDocs/Downloads/DE/Energie/beg_biomasse_anlagenliste_automatischbeschickt.html
2709 | biomass | Herz | firematic 180 Hackgut | boiler | 180 | no |  |  | 93.1 | [80 empty] | 6 | https://www.bafa.de/SharedDocs/Downloads/DE/Energie/beg_biomasse_anlagenliste_automatischbeschickt.html
2710 | biomass | Herz | firematic 180 mit e-Filter OekoRona 300 (für Hackgut) | boiler | 180 | no |  |  | 93.1 | [80 empty] | 1.1 | https://www.bafa.de/SharedDocs/Downloads/DE/Energie/beg_biomasse_anlagenliste_automatischbeschickt.html
2711 | biomass | Herz | firematic 180 mit e-Filter OekoRona 300 (für Pellets) | boiler | 180 | no |  |  | 94.1 | [80 empty] | 1.2 | https://www.bafa.de/SharedDocs/Downloads/DE/Energie/beg_biomasse_anlagenliste_automatischbeschickt.html
2712 | biomass | Herz | firematic 180 Pellets | boiler | 180 | no |  |  | 94.1 | [80 empty] | 6 | https://www.bafa.de/SharedDocs/Downloads/DE/Energie/beg_biomasse_anlagenliste_automatischbeschickt.html
2713 | biomass | Herz | firematic 199 Hackgut | boiler | 199 | no |  |  | 92.6 | [80 empty] | 7 | https://www.bafa.de/SharedDocs/Downloads/DE/Energie/beg_biomasse_anlagenliste_automatischbeschickt.html
2714 | biomass | Herz | firematic 199 mit e-Filter OekoRona 300 (für Hackgut) | boiler | 199 | no |  |  | 92.6 | [80 empty] | 1.3 | https://www.bafa.de/SharedDocs/Downloads/DE/Energie/beg_biomasse_anlagenliste_automatischbeschickt.html
2715 | biomass | Herz | firematic 199 mit e-Filter OekoRona 300 (für Pellets) | boiler | 199 | no |  |  | 93.8 | [80 empty] | 1.2 | https://www.bafa.de/SharedDocs/Downloads/DE/Energie/beg_biomasse_anlagenliste_automatischbeschickt.html
2716 | biomass | Herz | firematic 199 Pellets | boiler | 199 | no |  |  | 93.8 | [80 empty] | 6 | https://www.bafa.de/SharedDocs/Downloads/DE/Energie/beg_biomasse_anlagenliste_automatischbeschickt.html
2717 | biomass | Herz | firematic 20 Hackgut | boiler | 20 | no |  |  | 93.3 | [80 empty] | 3 | https://www.bafa.de/SharedDocs/Downloads/DE/Energie/beg_biomasse_anlagenliste_automatischbeschickt.html
2718 | biomass | Herz | firematic 20 Hackgut OT1/OT2 | boiler | 20 | no |  |  | 98.8 | [80 empty] | 0.1 | https://www.bafa.de/SharedDocs/Downloads/DE/Energie/beg_biomasse_anlagenliste_automatischbeschickt.html
2719 | biomass | Herz | firematic 20 Pellets | boiler | 20 | no |  |  | 93.5 | [80 empty] | 9 | https://www.bafa.de/SharedDocs/Downloads/DE/Energie/beg_biomasse_anlagenliste_automatischbeschickt.html
2720 | biomass | Herz | firematic 20 Pellets OT1/OT2 | boiler | 20 | no |  |  | 98.8 | [80 empty] | 0.1 | https://www.bafa.de/SharedDocs/Downloads/DE/Energie/beg_biomasse_anlagenliste_automatischbeschickt.html
2721 | biomass | Herz | firematic 201 Hackgut | boiler | 201 | no |  |  | 92.6 | [80 empty] | 7 | https://www.bafa.de/SharedDocs/Downloads/DE/Energie/beg_biomasse_anlagenliste_automatischbeschickt.html
2722 | biomass | Herz | firematic 201 mit e-Filter OekoRona 300 (für Hackgut) | boiler | 201 | no |  |  | 92.6 | [80 empty] | 1.3 | https://www.bafa.de/SharedDocs/Downloads/DE/Energie/beg_biomasse_anlagenliste_automatischbeschickt.html
2723 | biomass | Herz | firematic 201 mit e-Filter OekoRona 300 (für Pellets) | boiler | 201 | no |  |  | 93.8 | [80 empty] | 1.2 | https://www.bafa.de/SharedDocs/Downloads/DE/Energie/beg_biomasse_anlagenliste_automatischbeschickt.html
2724 | biomass | Herz | firematic 201 Pellets | boiler | 201 | no |  |  | 93.8 | [80 empty] | 6 | https://www.bafa.de/SharedDocs/Downloads/DE/Energie/beg_biomasse_anlagenliste_automatischbeschickt.html
2725 | biomass | Herz | firematic 249 mit e-Filter OekoRona 300 (für Hackgut) | boiler | 249 | no |  |  | 93.1 | [80 empty] | 1.1 | https://www.bafa.de/SharedDocs/Downloads/DE/Energie/beg_biomasse_anlagenliste_automatischbeschickt.html
2726 | biomass | Herz | firematic 249 mit e-Filter OekoRona 300 (für Pellets) | boiler | 249 | no |  |  | 91.3 | [80 empty] | 1.6 | https://www.bafa.de/SharedDocs/Downloads/DE/Energie/beg_biomasse_anlagenliste_automatischbeschickt.html
2727 | biomass | Herz | firematic 251 mit e-Filter OekoRona 300 (für Hackgut) | boiler | 251 | no |  |  | 93.1 | [80 empty] | 1.1 | https://www.bafa.de/SharedDocs/Downloads/DE/Energie/beg_biomasse_anlagenliste_automatischbeschickt.html
2728 | biomass | Herz | firematic 251 mit e-Filter OekoRona 300 (für Pellets) | boiler | 251 | no |  |  | 91.3 | [80 empty] | 2 | https://www.bafa.de/SharedDocs/Downloads/DE/Energie/beg_biomasse_anlagenliste_automatischbeschickt.html
2729 | biomass | Herz | firematic 299 mit e-Filter OekoRona 300 (für Hackgut) | boiler | 299 | no |  |  | 92.4 | [80 empty] | 1.3 | https://www.bafa.de/SharedDocs/Downloads/DE/Energie/beg_biomasse_anlagenliste_automatischbeschickt.html
2730 | biomass | Herz | firematic 299 mit e-Filter OekoRona 300 (für Pellets) | boiler | 299 | no |  |  | 91 | [80 empty] | 2 | https://www.bafa.de/SharedDocs/Downloads/DE/Energie/beg_biomasse_anlagenliste_automatischbeschickt.html
2731 | biomass | Herz | firematic 301 mit e-Filter OekoRona 300 (für Hackgut) | boiler | 301 | no |  |  | 92.4 | [80 empty] | 1.3 | https://www.bafa.de/SharedDocs/Downloads/DE/Energie/beg_biomasse_anlagenliste_automatischbeschickt.html
2732 | biomass | Herz | firematic 301 mit e-Filter OekoRona 300 (für Pellets) | boiler | 301 | no |  |  | 91 | [80 empty] | 2 | https://www.bafa.de/SharedDocs/Downloads/DE/Energie/beg_biomasse_anlagenliste_automatischbeschickt.html
2733 | biomass | Herz | firematic 349 mit E-Filter OekoRona 1M-D300 (für Hackgut) | boiler | 349 | no |  |  | 95.1 | [80 empty] | 0.7 | https://www.bafa.de/SharedDocs/Downloads/DE/Energie/beg_biomasse_anlagenliste_automatischbeschickt.html
2734 | biomass | Herz | firematic 349 mit E-Filter OekoRona 1M-D300 (für Pellets) | boiler | 349 | no |  |  | 94.7 | [80 empty] | 0.7 | https://www.bafa.de/SharedDocs/Downloads/DE/Energie/beg_biomasse_anlagenliste_automatischbeschickt.html
2735 | biomass | Herz | firematic 35 | boiler | 35 | no |  |  | 92.3 | [80 empty] | 9 | https://www.bafa.de/SharedDocs/Downloads/DE/Energie/beg_biomasse_anlagenliste_automatischbeschickt.html
2736 | biomass | Herz | firematic 35 | boiler | 35 | no |  |  | 92 | [80 empty] | 3 | https://www.bafa.de/SharedDocs/Downloads/DE/Energie/beg_biomasse_anlagenliste_automatischbeschickt.html
2737 | biomass | Herz | firematic 35 Hackgut OT1/OT2 | boiler | 35 | no |  |  | 93.9 | [80 empty] | 0.2 | https://www.bafa.de/SharedDocs/Downloads/DE/Energie/beg_biomasse_anlagenliste_automatischbeschickt.html
2738 | biomass | Herz | firematic 35 Pellets OT1/OT2 | boiler | 35 | no |  |  | 93.9 | [80 empty] | 0.5 | https://www.bafa.de/SharedDocs/Downloads/DE/Energie/beg_biomasse_anlagenliste_automatischbeschickt.html
2739 | biomass | Herz | firematic 351 mit E-Filter OekoRona 1M-D300 (für Hackgut) | boiler | 351 | no |  |  | 95.1 | [80 empty] | 0.7 | https://www.bafa.de/SharedDocs/Downloads/DE/Energie/beg_biomasse_anlagenliste_automatischbeschickt.html
2740 | biomass | Herz | firematic 351 mit E-Filter OekoRona 1M-D300 (für Pellets) | boiler | 351 | no |  |  | 94.7 | [80 empty] | 0.7 | https://www.bafa.de/SharedDocs/Downloads/DE/Energie/beg_biomasse_anlagenliste_automatischbeschickt.html
2741 | biomass | Herz | firematic 399 mit E-Filter OekoRona 1M-D300 (für Hackgut) | boiler | 399 | no |  |  | 94.5 | [80 empty] | 0.7 | https://www.bafa.de/SharedDocs/Downloads/DE/Energie/beg_biomasse_anlagenliste_automatischbeschickt.html
2742 | biomass | Herz | firematic 399 mit E-Filter OekoRona 1M-D300 (für Pellets) | boiler | 399 | no |  |  | 94.4 | [80 empty] | 0.7 | https://www.bafa.de/SharedDocs/Downloads/DE/Energie/beg_biomasse_anlagenliste_automatischbeschickt.html
2743 | biomass | Herz | firematic 401 mit E-Filter OekoRona 1M-D300 (für Hackgut) | boiler | 401 | no |  |  | 94.5 | [80 empty] | 0.7 | https://www.bafa.de/SharedDocs/Downloads/DE/Energie/beg_biomasse_anlagenliste_automatischbeschickt.html
2744 | biomass | Herz | firematic 401 mit E-Filter OekoRona 1M-D300 (für Pellets) | boiler | 401 | no |  |  | 94.4 | [80 empty] | 0.7 | https://www.bafa.de/SharedDocs/Downloads/DE/Energie/beg_biomasse_anlagenliste_automatischbeschickt.html
2745 | biomass | Herz | firematic 45 | boiler | 45 | no |  |  | 94 | [80 empty] | 3 | https://www.bafa.de/SharedDocs/Downloads/DE/Energie/beg_biomasse_anlagenliste_automatischbeschickt.html
2746 | biomass | Herz | firematic 45 | boiler | 45 | no |  |  | 93.4 | [80 empty] | 12 | https://www.bafa.de/SharedDocs/Downloads/DE/Energie/beg_biomasse_anlagenliste_automatischbeschickt.html
2747 | biomass | Herz | firematic 45 (BioControl) | boiler | 45 | no |  |  | 95.2 | [80 empty] | 11 | https://www.bafa.de/SharedDocs/Downloads/DE/Energie/beg_biomasse_anlagenliste_automatischbeschickt.html
2748 | biomass | Herz | firematic 45 Hackgut OT1/OT2 | boiler | 45 | no |  |  | 93.9 | [80 empty] | 0.2 | https://www.bafa.de/SharedDocs/Downloads/DE/Energie/beg_biomasse_anlagenliste_automatischbeschickt.html
2749 | biomass | Herz | firematic 45 Pellets OT1/OT2 | boiler | 45 | no |  |  | 93.9 | [80 empty] | 0.5 | https://www.bafa.de/SharedDocs/Downloads/DE/Energie/beg_biomasse_anlagenliste_automatischbeschickt.html
2750 | biomass | Herz | firematic 499 mit E-Filter OekoRona 1M-D300 (für Hackgut) | boiler | 499 | no |  |  | 93.3 | [80 empty] | 0.6 | https://www.bafa.de/SharedDocs/Downloads/DE/Energie/beg_biomasse_anlagenliste_automatischbeschickt.html
2751 | biomass | Herz | firematic 499 mit E-Filter OekoRona 1M-D300 (für Pellets) | boiler | 499 | no |  |  | 93.7 | [80 empty] | 0.7 | https://www.bafa.de/SharedDocs/Downloads/DE/Energie/beg_biomasse_anlagenliste_automatischbeschickt.html
2752 | biomass | Herz | firematic 501 mit E-Filter OekoRona 1M-D300 (für Hackgut) | boiler | 501 | no |  |  | 93.3 | [80 empty] | 0.6 | https://www.bafa.de/SharedDocs/Downloads/DE/Energie/beg_biomasse_anlagenliste_automatischbeschickt.html
2753 | biomass | Herz | firematic 501 mit E-Filter OekoRona 1M-D300 (für Pellets) | boiler | 540 | no |  |  | 93.7 | [80 empty] | 0.7 | https://www.bafa.de/SharedDocs/Downloads/DE/Energie/beg_biomasse_anlagenliste_automatischbeschickt.html
2754 | biomass | Herz | firematic 60 | boiler | 60 | no |  |  | 93.4 | [80 empty] | 3 | https://www.bafa.de/SharedDocs/Downloads/DE/Energie/beg_biomasse_anlagenliste_automatischbeschickt.html
2755 | biomass | Herz | firematic 60 | boiler | 60 | no |  |  | 93.1 | [80 empty] | 12 | https://www.bafa.de/SharedDocs/Downloads/DE/Energie/beg_biomasse_anlagenliste_automatischbeschickt.html
2756 | biomass | Herz | firematic 80 | boiler | 80 | no |  |  | 92.6 | [80 empty] | 13 | https://www.bafa.de/SharedDocs/Downloads/DE/Energie/beg_biomasse_anlagenliste_automatischbeschickt.html
2757 | biomass | Herz | firematic 80 | boiler | 80 | no |  |  | 92.7 | [80 empty] | 14 | https://www.bafa.de/SharedDocs/Downloads/DE/Energie/beg_biomasse_anlagenliste_automatischbeschickt.html
2758 | biomass | Herz | firematic 80 BioControl | boiler | 80 | no |  |  | 94.6 | [80 empty] | 13 | https://www.bafa.de/SharedDocs/Downloads/DE/Energie/beg_biomasse_anlagenliste_automatischbeschickt.html
2759 | biomass | Herz | firematic 80 mit e-Filter OekoRona 150 (für Hackgut) | boiler | 80 | no |  |  | 92.6 | [80 empty] | 2.1 | https://www.bafa.de/SharedDocs/Downloads/DE/Energie/beg_biomasse_anlagenliste_automatischbeschickt.html
2760 | biomass | Herz | firematic 80 mit e-Filter OekoRona 150 (für Pellets) | boiler | 80 | no |  |  | 92.7 | [80 empty] | 1.5 | https://www.bafa.de/SharedDocs/Downloads/DE/Energie/beg_biomasse_anlagenliste_automatischbeschickt.html
2761 | biomass | Herz | firematic-E 100 mit integriertem E- Filter (für Holzhackschnitzel) | boiler | 100 | no |  |  | 93.4 | [80 empty] | 1.3 | https://www.bafa.de/SharedDocs/Downloads/DE/Energie/beg_biomasse_anlagenliste_automatischbeschickt.html
2762 | biomass | Herz | firematic-E 100 mit integriertem E- Filter (für Pellets) | boiler | 100 | no |  |  | 92.4 | [80 empty] | 2.1 | https://www.bafa.de/SharedDocs/Downloads/DE/Energie/beg_biomasse_anlagenliste_automatischbeschickt.html
2763 | biomass | Herz | firematic-E 101 mit integriertem E- Filter (für Holzhackschnitzel) | boiler | 101 | no |  |  | 93.4 | [80 empty] | 1.3 | https://www.bafa.de/SharedDocs/Downloads/DE/Energie/beg_biomasse_anlagenliste_automatischbeschickt.html
2764 | biomass | Herz | firematic-E 101 mit integriertem E- Filter (für Pellets) | boiler | 101 | no |  |  | 92.4 | [80 empty] | 2.1 | https://www.bafa.de/SharedDocs/Downloads/DE/Energie/beg_biomasse_anlagenliste_automatischbeschickt.html
2765 | biomass | Herz | firematic-E 120 mit integriertem E- Filter (für Holzhackschnitzel) | boiler | 120 | no |  |  | 94.5 | [80 empty] | 0.8 | https://www.bafa.de/SharedDocs/Downloads/DE/Energie/beg_biomasse_anlagenliste_automatischbeschickt.html
2766 | biomass | Herz | firematic-E 120 mit integriertem E- Filter (für Pellets) | boiler | 120 | no |  |  | 95.1 | [80 empty] | 0.9 | https://www.bafa.de/SharedDocs/Downloads/DE/Energie/beg_biomasse_anlagenliste_automatischbeschickt.html
2767 | biomass | Herz | firematic-E 130 mit integriertem E- Filter (für Holzhackschnitzel) | boiler | 130 | no |  |  | 94.3 | [80 empty] | 0.9 | https://www.bafa.de/SharedDocs/Downloads/DE/Energie/beg_biomasse_anlagenliste_automatischbeschickt.html
2768 | biomass | Herz | firematic-E 130 mit integriertem E- Filter (für Pellets) | boiler | 130 | no |  |  | 94.9 | [80 empty] | 0.7 | https://www.bafa.de/SharedDocs/Downloads/DE/Energie/beg_biomasse_anlagenliste_automatischbeschickt.html
2769 | biomass | Herz | firematic-E 149 mit integriertem E- Filter (für Holzhackschnitzel) | boiler | 149 | no |  |  | 93.8 | [80 empty] | 1 | https://www.bafa.de/SharedDocs/Downloads/DE/Energie/beg_biomasse_anlagenliste_automatischbeschickt.html
2770 | biomass | Herz | firematic-E 149 mit integriertem E- Filter (für Pellets) | boiler | 149 | no |  |  | 94.6 | [80 empty] | 1.5 | https://www.bafa.de/SharedDocs/Downloads/DE/Energie/beg_biomasse_anlagenliste_automatischbeschickt.html
2771 | biomass | Herz | firematic-E 151 mit integriertem E- Filter (für Holzhackschnitzel) | boiler | 151 | no |  |  | 93.8 | [80 empty] | 0.9 | https://www.bafa.de/SharedDocs/Downloads/DE/Energie/beg_biomasse_anlagenliste_automatischbeschickt.html
2772 | biomass | Herz | firematic-E 151 mit integriertem E- Filter (für Pellets) | boiler | 151 | no |  |  | 94.6 | [80 empty] | 1.5 | https://www.bafa.de/SharedDocs/Downloads/DE/Energie/beg_biomasse_anlagenliste_automatischbeschickt.html
2773 | biomass | Herz | firematic-E 180 mit integriertem E- Filter (für Holzhackschnitzel) | boiler | 180 | no |  |  | 93.1 | [80 empty] | 1.2 | https://www.bafa.de/SharedDocs/Downloads/DE/Energie/beg_biomasse_anlagenliste_automatischbeschickt.html
2774 | biomass | Herz | firematic-E 180 mit integriertem E- Filter (für Pellets) | boiler | 180 | no |  |  | 94.1 | [80 empty] | 2.1 | https://www.bafa.de/SharedDocs/Downloads/DE/Energie/beg_biomasse_anlagenliste_automatischbeschickt.html
2775 | biomass | Herz | firematic-E 199 mit integriertem E- Filter (für Holzhackschnitzel) | boiler | 199 | no |  |  | 92.6 | [80 empty] | 1.3 | https://www.bafa.de/SharedDocs/Downloads/DE/Energie/beg_biomasse_anlagenliste_automatischbeschickt.html
2776 | biomass | Herz | firematic-E 199 mit integriertem E- Filter (für Pellets) | boiler | 199 | no |  |  | 93.8 | [80 empty] | 2.5 | https://www.bafa.de/SharedDocs/Downloads/DE/Energie/beg_biomasse_anlagenliste_automatischbeschickt.html
2777 | biomass | Herz | firematic-E 201 mit integriertem E- Filter (für Holzhackschnitzel) | boiler | 201 | no |  |  | 92.6 | [80 empty] | 1.3 | https://www.bafa.de/SharedDocs/Downloads/DE/Energie/beg_biomasse_anlagenliste_automatischbeschickt.html
2778 | biomass | Herz | firematic-E 201 mit integriertem E- Filter (für Pellets) | boiler | 201 | no |  |  | 93.8 | [80 empty] | 0.7 | https://www.bafa.de/SharedDocs/Downloads/DE/Energie/beg_biomasse_anlagenliste_automatischbeschickt.html
2779 | biomass | Herz | firematic-E 349 mit integriertem E- Filter (für Holzhackschnitzel) | boiler | 349 | no |  |  | 95.1 | [80 empty] | 1.5 | https://www.bafa.de/SharedDocs/Downloads/DE/Energie/beg_biomasse_anlagenliste_automatischbeschickt.html
2780 | biomass | Herz | firematic-E 349 mit integriertem E- Filter (für Pellets) | boiler | 349 | no |  |  | 94.7 | [80 empty] | 1.5 | https://www.bafa.de/SharedDocs/Downloads/DE/Energie/beg_biomasse_anlagenliste_automatischbeschickt.html
2781 | biomass | Herz | firematic-E 351 mit integriertem E- Filter (für Holzhackschnitzel) | boiler | 351 | no |  |  | 95.1 | [80 empty] | 1.5 | https://www.bafa.de/SharedDocs/Downloads/DE/Energie/beg_biomasse_anlagenliste_automatischbeschickt.html
2782 | biomass | Herz | firematic-E 351 mit integriertem E- Filter (für Pellets) | boiler | 351 | no |  |  | 94.7 | [80 empty] | 1.5 | https://www.bafa.de/SharedDocs/Downloads/DE/Energie/beg_biomasse_anlagenliste_automatischbeschickt.html
2783 | biomass | Herz | firematic-E 399 mit integriertem E- Filter (für Holzhackschnitzel) | boiler | 399 | no |  |  | 94.5 | [80 empty] | 1.5 | https://www.bafa.de/SharedDocs/Downloads/DE/Energie/beg_biomasse_anlagenliste_automatischbeschickt.html
2784 | biomass | Herz | firematic-E 399 mit integriertem E- Filter (für Pellets) | boiler | 399 | no |  |  | 94.4 | [80 empty] | 2.2 | https://www.bafa.de/SharedDocs/Downloads/DE/Energie/beg_biomasse_anlagenliste_automatischbeschickt.html
2785 | biomass | Herz | firematic-E 401 mit integriertem E- Filter (für Holzhackschnitzel) | boiler | 401 | no |  |  | 94.5 | [80 empty] | 2.2 | https://www.bafa.de/SharedDocs/Downloads/DE/Energie/beg_biomasse_anlagenliste_automatischbeschickt.html
2786 | biomass | Herz | firematic-E 401 mit integriertem E- Filter (für Pellets) | boiler | 401 | no |  |  | 94.4 | [80 empty] | 2.2 | https://www.bafa.de/SharedDocs/Downloads/DE/Energie/beg_biomasse_anlagenliste_automatischbeschickt.html
2787 | biomass | Herz | firematic-E 499 mit integriertem E- Filter (für Holzhackschnitzel) | boiler | 499 | no |  |  | 93.3 | [80 empty] | 2.2 | https://www.bafa.de/SharedDocs/Downloads/DE/Energie/beg_biomasse_anlagenliste_automatischbeschickt.html
2788 | biomass | Herz | firematic-E 499 mit integriertem E- Filter (für Pellets) | boiler | 499 | no |  |  | 93.7 | [80 empty] | 2.2 | https://www.bafa.de/SharedDocs/Downloads/DE/Energie/beg_biomasse_anlagenliste_automatischbeschickt.html
2789 | biomass | Herz | firematic-E 501 mit integriertem E- Filter (für Holzhackschnitzel) | boiler | 501 | no |  |  | 93.3 | [80 empty] | 2.2 | https://www.bafa.de/SharedDocs/Downloads/DE/Energie/beg_biomasse_anlagenliste_automatischbeschickt.html
2790 | biomass | Herz | firematic-E 501 mit integriertem E- Filter (für Pellets) | boiler | 540 | no |  |  | 93.7 | [80 empty] | 2.2 | https://www.bafa.de/SharedDocs/Downloads/DE/Energie/beg_biomasse_anlagenliste_automatischbeschickt.html
2791 | biomass | Herz | firematic-E 80 mit integriertem E- Filter (für Holzhackschnitzel) | boiler | 80 | no |  |  | 94.1 | [80 empty] | 1.1 | https://www.bafa.de/SharedDocs/Downloads/DE/Energie/beg_biomasse_anlagenliste_automatischbeschickt.html
2792 | biomass | Herz | firematic-E 80 mit integriertem E- Filter (für Pellets) | boiler | 80 | no |  |  | 93.8 | [80 empty] | 0.7 | https://www.bafa.de/SharedDocs/Downloads/DE/Energie/beg_biomasse_anlagenliste_automatischbeschickt.html
2793 | biomass | Herz | HERZ firematic 249 | boiler | 249 | no |  |  | 93.1 | [80 empty] | 6 | https://www.bafa.de/SharedDocs/Downloads/DE/Energie/beg_biomasse_anlagenliste_automatischbeschickt.html
2794 | biomass | Herz | HERZ firematic 249 | boiler | 249 | no |  |  | 91.3 | [80 empty] | 8 | https://www.bafa.de/SharedDocs/Downloads/DE/Energie/beg_biomasse_anlagenliste_automatischbeschickt.html
2795 | biomass | Herz | HERZ firematic 251 | boiler | 251 | no |  |  | 93.1 | [80 empty] | 6 | https://www.bafa.de/SharedDocs/Downloads/DE/Energie/beg_biomasse_anlagenliste_automatischbeschickt.html
2796 | biomass | Herz | HERZ firematic 251 | boiler | 251 | no |  |  | 91.3 | [80 empty] | 8 | https://www.bafa.de/SharedDocs/Downloads/DE/Energie/beg_biomasse_anlagenliste_automatischbeschickt.html
2797 | biomass | Herz | HERZ firematic 299 | boiler | 299 | no |  |  | 91 | [80 empty] | 8 | https://www.bafa.de/SharedDocs/Downloads/DE/Energie/beg_biomasse_anlagenliste_automatischbeschickt.html
2798 | biomass | Herz | HERZ firematic 299. | boiler | 299 | no |  |  | 92.4 | [80 empty] | 6 | https://www.bafa.de/SharedDocs/Downloads/DE/Energie/beg_biomasse_anlagenliste_automatischbeschickt.html
2799 | biomass | Herz | HERZ firematic 301 | boiler | 301 | no |  |  | 91 | [80 empty] | 8 | https://www.bafa.de/SharedDocs/Downloads/DE/Energie/beg_biomasse_anlagenliste_automatischbeschickt.html
2800 | biomass | Herz | HERZ firematic 301. | boiler | 301 | no |  |  | 92.4 | [80 empty] | 7 | https://www.bafa.de/SharedDocs/Downloads/DE/Energie/beg_biomasse_anlagenliste_automatischbeschickt.html
2801 | biomass | Herz | HERZ firematic 349 | boiler | 349 | no |  |  | 93.4 | [80 empty] | 13 | https://www.bafa.de/SharedDocs/Downloads/DE/Energie/beg_biomasse_anlagenliste_automatischbeschickt.html
2802 | biomass | Herz | HERZ firematic 349. | boiler | 349 | no |  |  | 93.4 | [80 empty] | 13 | https://www.bafa.de/SharedDocs/Downloads/DE/Energie/beg_biomasse_anlagenliste_automatischbeschickt.html
2803 | biomass | Herz | HERZ firematic 351 | boiler | 351 | no |  |  | 93.4 | [80 empty] | 13 | https://www.bafa.de/SharedDocs/Downloads/DE/Energie/beg_biomasse_anlagenliste_automatischbeschickt.html
2804 | biomass | Herz | HERZ firematic 351. | boiler | 351 | no |  |  | 93.4 | [80 empty] | 13 | https://www.bafa.de/SharedDocs/Downloads/DE/Energie/beg_biomasse_anlagenliste_automatischbeschickt.html
2805 | biomass | Herz | HERZ firematic 399 | boiler | 399 | no |  |  | 93.4 | [80 empty] | 13 | https://www.bafa.de/SharedDocs/Downloads/DE/Energie/beg_biomasse_anlagenliste_automatischbeschickt.html
2806 | biomass | Herz | HERZ firematic 399. | boiler | 399 | no |  |  | 93.4 | [80 empty] | 13 | https://www.bafa.de/SharedDocs/Downloads/DE/Energie/beg_biomasse_anlagenliste_automatischbeschickt.html
2807 | biomass | Herz | HERZ firematic 401 | boiler | 401 | no |  |  | 93.4 | [80 empty] | 13 | https://www.bafa.de/SharedDocs/Downloads/DE/Energie/beg_biomasse_anlagenliste_automatischbeschickt.html
2808 | biomass | Herz | HERZ firematic 401. | boiler | 401 | no |  |  | 93.4 | [80 empty] | 13 | https://www.bafa.de/SharedDocs/Downloads/DE/Energie/beg_biomasse_anlagenliste_automatischbeschickt.html
2809 | biomass | Herz | HERZ firematic 499 | boiler | 499 | no |  |  | 93 | [80 empty] | 13 | https://www.bafa.de/SharedDocs/Downloads/DE/Energie/beg_biomasse_anlagenliste_automatischbeschickt.html
2810 | biomass | Herz | HERZ firematic 499. | boiler | 499 | no |  |  | 92.4 | [80 empty] | 12 | https://www.bafa.de/SharedDocs/Downloads/DE/Energie/beg_biomasse_anlagenliste_automatischbeschickt.html
2811 | biomass | Herz | HERZ firematic 501 | boiler | 540 | no |  |  | 93 | [80 empty] | 13 | https://www.bafa.de/SharedDocs/Downloads/DE/Energie/beg_biomasse_anlagenliste_automatischbeschickt.html
2812 | biomass | Herz | HERZ firematic 501. | boiler | 501 | no |  |  | 92.4 | [80 empty] | 12 | https://www.bafa.de/SharedDocs/Downloads/DE/Energie/beg_biomasse_anlagenliste_automatischbeschickt.html
2813 | biomass | Herz | pelletfire 15 | boiler | 14.5 | no |  |  | 90.1 | [80 empty] | 3 | https://www.bafa.de/SharedDocs/Downloads/DE/Energie/beg_biomasse_anlagenliste_automatischbeschickt.html
2814 | biomass | Herz | PELLETFIRE 20/20 OT1/OT2 (Pelletanlagenteil) | boiler | 20 | no |  |  | 98.8 | [80 empty] | 0.2 | https://www.bafa.de/SharedDocs/Downloads/DE/Energie/beg_biomasse_anlagenliste_automatischbeschickt.html
2815 | biomass | Herz | PELLETFIRE 20/20 (Pelletanlagenteil) | boiler | 20 | no |  |  | 90.6 | [80 empty] | 13 | https://www.bafa.de/SharedDocs/Downloads/DE/Energie/beg_biomasse_anlagenliste_automatischbeschickt.html
2816 | biomass | Herz | PELLETFIRE 30/30 OT1/OT2 (Pelletanlagenteil) | boiler | 30 | no |  |  | 93.9 | [80 empty] | 0.9 | https://www.bafa.de/SharedDocs/Downloads/DE/Energie/beg_biomasse_anlagenliste_automatischbeschickt.html
2817 | biomass | Herz | PELLETFIRE 30/30 (Pelletanlagenteil) | boiler | 30 | no |  |  | 91.2 | [80 empty] | 14 | https://www.bafa.de/SharedDocs/Downloads/DE/Energie/beg_biomasse_anlagenliste_automatischbeschickt.html
2818 | biomass | Herz | PELLETFIRE 40/30 OT1/OT2 (Pelletanlagenteil) | boiler | 30 | no |  |  | 93.9 | [80 empty] | 0.9 | https://www.bafa.de/SharedDocs/Downloads/DE/Energie/beg_biomasse_anlagenliste_automatischbeschickt.html
2819 | biomass | Herz | PELLETFIRE 40/30 (Pelletanlagenteil) | boiler | 30 | no |  |  | 91.2 | [80 empty] | 14 | https://www.bafa.de/SharedDocs/Downloads/DE/Energie/beg_biomasse_anlagenliste_automatischbeschickt.html
2820 | biomass | Herz | pelletstar biocontrol 10 | boiler | 13 | no |  |  | 90.9 | [80 empty] | 11 | https://www.bafa.de/SharedDocs/Downloads/DE/Energie/beg_biomasse_anlagenliste_automatischbeschickt.html
2821 | biomass | Herz | pelletstar biocontrol 20 | boiler | 21 | no |  |  | 93 | [80 empty] | 13 | https://www.bafa.de/SharedDocs/Downloads/DE/Energie/beg_biomasse_anlagenliste_automatischbeschickt.html
2822 | biomass | Herz | pelletstar CONDENSATION 10 (50°/30°) | boiler | 10 | no |  |  | 105.8 | [80 empty] | 2.4 | https://www.bafa.de/SharedDocs/Downloads/DE/Energie/beg_biomasse_anlagenliste_automatischbeschickt.html
2823 | biomass | Herz | pelletstar CONDENSATION 100 (50°/30°) | boiler | 99 | no |  |  | 102.5 | [80 empty] | 6 | https://www.bafa.de/SharedDocs/Downloads/DE/Energie/beg_biomasse_anlagenliste_automatischbeschickt.html
2824 | biomass | Herz | pelletstar CONDENSATION 101 (50°/30°) | boiler | 101 | no |  |  | 102.5 | [80 empty] | 6 | https://www.bafa.de/SharedDocs/Downloads/DE/Energie/beg_biomasse_anlagenliste_automatischbeschickt.html
2825 | biomass | Herz | pelletstar CONDENSATION 12 (50°/30°) | boiler | 12 | no |  |  | 106.4 | [80 empty] | 5 | https://www.bafa.de/SharedDocs/Downloads/DE/Energie/beg_biomasse_anlagenliste_automatischbeschickt.html
2826 | biomass | Herz | pelletstar CONDENSATION 14 (50°/30°) | boiler | 14 | no |  |  | 106.7 | [80 empty] | 5 | https://www.bafa.de/SharedDocs/Downloads/DE/Energie/beg_biomasse_anlagenliste_automatischbeschickt.html
2827 | biomass | Herz | pelletstar CONDENSATION 16 (50°/30°) | boiler | 16 | no |  |  | 105.5 | [80 empty] | 2.2 | https://www.bafa.de/SharedDocs/Downloads/DE/Energie/beg_biomasse_anlagenliste_automatischbeschickt.html
2828 | biomass | Herz | pelletstar CONDENSATION 20 (50°/30°) | boiler | 20 | no |  |  | 105 | [80 empty] | 1.8 | https://www.bafa.de/SharedDocs/Downloads/DE/Energie/beg_biomasse_anlagenliste_automatischbeschickt.html
2829 | biomass | Herz | pelletstar CONDENSATION 30 (50°/30°) | boiler | 30 | no |  |  | 105.7 | [80 empty] | 2.4 | https://www.bafa.de/SharedDocs/Downloads/DE/Energie/beg_biomasse_anlagenliste_automatischbeschickt.html
2830 | biomass | Herz | pelletstar CONDENSATION 45 (50°/30°) | boiler | 45 | no |  |  | 105.6 | [80 empty] | 2.2 | https://www.bafa.de/SharedDocs/Downloads/DE/Energie/beg_biomasse_anlagenliste_automatischbeschickt.html
2831 | biomass | Herz | pelletstar CONDENSATION 60 (50°/30°) | boiler | 60 | no |  |  | 105.8 | [80 empty] | 2.4 | https://www.bafa.de/SharedDocs/Downloads/DE/Energie/beg_biomasse_anlagenliste_automatischbeschickt.html
2832 | biomass | Herz | pelletstar CONDENSATION 80 (50°/30°) | boiler | 80 | no |  |  | 103.2 | [80 empty] | 7 | https://www.bafa.de/SharedDocs/Downloads/DE/Energie/beg_biomasse_anlagenliste_automatischbeschickt.html
2833 | biomass | Herz | pelletstar 10 | boiler | 12 | no |  |  | 91.8 | [80 empty] | 14 | https://www.bafa.de/SharedDocs/Downloads/DE/Energie/beg_biomasse_anlagenliste_automatischbeschickt.html
2834 | biomass | Herz | pelletstar 10 OT1/OT2 Pellets | boiler | 12 | no |  |  | 98.8 | [80 empty] | 0.2 | https://www.bafa.de/SharedDocs/Downloads/DE/Energie/beg_biomasse_anlagenliste_automatischbeschickt.html
2835 | biomass | Herz | pelletstar 15 | boiler | 14.9 | no |  |  | 94 | [80 empty] | 5 | https://www.bafa.de/SharedDocs/Downloads/DE/Energie/beg_biomasse_anlagenliste_automatischbeschickt.html
2836 | biomass | Herz | pelletstar 20 | boiler | 20 | no |  |  | 90.6 | [80 empty] | 13 | https://www.bafa.de/SharedDocs/Downloads/DE/Energie/beg_biomasse_anlagenliste_automatischbeschickt.html
2837 | biomass | Herz | pelletstar 20 | boiler | 21 | no |  |  | 93 | [80 empty] | 13 | https://www.bafa.de/SharedDocs/Downloads/DE/Energie/beg_biomasse_anlagenliste_automatischbeschickt.html
2838 | biomass | Herz | pelletstar 20 | boiler | 20 | no |  |  | 92.9 | [80 empty] | 13 | https://www.bafa.de/SharedDocs/Downloads/DE/Energie/beg_biomasse_anlagenliste_automatischbeschickt.html
2839 | biomass | Herz | pelletstar 20 OT1/OT2 Pellets | boiler | 20 | no |  |  | 98.8 | [80 empty] | 0.2 | https://www.bafa.de/SharedDocs/Downloads/DE/Energie/beg_biomasse_anlagenliste_automatischbeschickt.html
2840 | biomass | Herz | pelletstar 25 | boiler | 25 | no |  |  | 91.8 | [80 empty] | 11 | https://www.bafa.de/SharedDocs/Downloads/DE/Energie/beg_biomasse_anlagenliste_automatischbeschickt.html
2841 | biomass | Herz | pelletstar 30 | boiler | 30 | no |  |  | 91.2 | [80 empty] | 14 | https://www.bafa.de/SharedDocs/Downloads/DE/Energie/beg_biomasse_anlagenliste_automatischbeschickt.html
2842 | biomass | Herz | pelletstar 30 | boiler | 30 | no |  |  | 92.6 | [80 empty] | 14 | https://www.bafa.de/SharedDocs/Downloads/DE/Energie/beg_biomasse_anlagenliste_automatischbeschickt.html
2843 | biomass | Herz | pelletstar 30 OT1/OT2 Pellets | boiler | 30 | no |  |  | 93.9 | [80 empty] | 0.9 | https://www.bafa.de/SharedDocs/Downloads/DE/Energie/beg_biomasse_anlagenliste_automatischbeschickt.html
2844 | biomass | Herz | pelletstar 45 | boiler | 45 | no |  |  | 91.8 | [80 empty] | 13 | https://www.bafa.de/SharedDocs/Downloads/DE/Energie/beg_biomasse_anlagenliste_automatischbeschickt.html
2845 | biomass | Herz | pelletstar 45 OT1/OT2 Pellets | boiler | 45 | no |  |  | 93.9 | [80 empty] | 0.8 | https://www.bafa.de/SharedDocs/Downloads/DE/Energie/beg_biomasse_anlagenliste_automatischbeschickt.html
2846 | biomass | Herz | Pelletstar 60 | boiler | 60 | no |  |  | 93.3 | [80 empty] | 14 | https://www.bafa.de/SharedDocs/Downloads/DE/Energie/beg_biomasse_anlagenliste_automatischbeschickt.html
2847 | biomass | Hohensee (Vertrieb Deutschland) | Woody / Scotte 15 | boiler | 16.6 | no |  |  | 90.3 | [80 empty] | 15 | https://www.bafa.de/SharedDocs/Downloads/DE/Energie/beg_biomasse_anlagenliste_automatischbeschickt.html
2848 | biomass | HOL - Tec GbR | GreenLeaf 20 | boiler | 13.4 | no |  |  | 93.4 | [80 empty] | 10 | https://www.bafa.de/SharedDocs/Downloads/DE/Energie/beg_biomasse_anlagenliste_automatischbeschickt.html
2849 | biomass | HOL - Tec GbR | GreenLeaf 30 | boiler | 23.7 | no |  |  | 94.7 | [80 empty] | 10 | https://www.bafa.de/SharedDocs/Downloads/DE/Energie/beg_biomasse_anlagenliste_automatischbeschickt.html
2850 | biomass | HOL - Tec GbR | GreenLeaf 50 | boiler | 48.2 | no |  |  | 91.4 | [80 empty] | 10 | https://www.bafa.de/SharedDocs/Downloads/DE/Energie/beg_biomasse_anlagenliste_automatischbeschickt.html
2851 | biomass | Hoval | BioLyt (100) | boiler | 99 | no |  |  | 93.5 | [80 empty] | 12 | https://www.bafa.de/SharedDocs/Downloads/DE/Energie/beg_biomasse_anlagenliste_automatischbeschickt.html
2852 | biomass | Hoval | BioLyt (13) | boiler | 13 | no |  |  | 93.7 | [80 empty] | 12 | https://www.bafa.de/SharedDocs/Downloads/DE/Energie/beg_biomasse_anlagenliste_automatischbeschickt.html
2853 | biomass | Hoval | BioLyt (13) [Pellets] mit Staubabscheider OT-I | boiler | 13 | no |  |  | 98.8 | [80 empty] | 0.1 | https://www.bafa.de/SharedDocs/Downloads/DE/Energie/beg_biomasse_anlagenliste_automatischbeschickt.html
2854 | biomass | Hoval | BioLyt (130) | boiler | 130 | no |  |  | 92.3 | [80 empty] | 14 | https://www.bafa.de/SharedDocs/Downloads/DE/Energie/beg_biomasse_anlagenliste_automatischbeschickt.html
2855 | biomass | Hoval | BioLyt (140) | boiler | 140 | no |  |  | 91.8 | [80 empty] | 15 | https://www.bafa.de/SharedDocs/Downloads/DE/Energie/beg_biomasse_anlagenliste_automatischbeschickt.html
2856 | biomass | Hoval | BioLyt (15) | boiler | 14.9 | no |  |  | 94.1 | [80 empty] | 11 | https://www.bafa.de/SharedDocs/Downloads/DE/Energie/beg_biomasse_anlagenliste_automatischbeschickt.html
2857 | biomass | Hoval | BioLyt (15) [Pellets] mit Staubabscheider OT-I | boiler | 14.9 | no |  |  | 98.8 | [80 empty] | 0.1 | https://www.bafa.de/SharedDocs/Downloads/DE/Energie/beg_biomasse_anlagenliste_automatischbeschickt.html
2858 | biomass | Hoval | BioLyt (150) | boiler | 146 | no |  |  | 91.8 | [80 empty] | 15 | https://www.bafa.de/SharedDocs/Downloads/DE/Energie/beg_biomasse_anlagenliste_automatischbeschickt.html
2859 | biomass | Hoval | BioLyt (160) | boiler | 146 | no |  |  | 91.8 | [80 empty] | 15 | https://www.bafa.de/SharedDocs/Downloads/DE/Energie/beg_biomasse_anlagenliste_automatischbeschickt.html
2860 | biomass | Hoval | BioLyt (23) | boiler | 23 | no |  |  | 95.7 | [80 empty] | 5 | https://www.bafa.de/SharedDocs/Downloads/DE/Energie/beg_biomasse_anlagenliste_automatischbeschickt.html
2861 | biomass | Hoval | BioLyt (23) [Pellets] mit Staubabscheider OT-I | boiler | 23 | no |  |  | 98.8 | [80 empty] | 0.1 | https://www.bafa.de/SharedDocs/Downloads/DE/Energie/beg_biomasse_anlagenliste_automatischbeschickt.html
2862 | biomass | Hoval | BioLyt (25) | boiler | 24.9 | no |  |  | 96.1 | [80 empty] | 4 | https://www.bafa.de/SharedDocs/Downloads/DE/Energie/beg_biomasse_anlagenliste_automatischbeschickt.html
2863 | biomass | Hoval | BioLyt (25) [Pellets] mit Staubabscheider OT-I | boiler | 24.9 | no |  |  | 98.8 | [80 empty] | 0.1 | https://www.bafa.de/SharedDocs/Downloads/DE/Energie/beg_biomasse_anlagenliste_automatischbeschickt.html
2864 | biomass | Hoval | BioLyt (31) | boiler | 31 | no |  |  | 97.5 | [80 empty] | 3 | https://www.bafa.de/SharedDocs/Downloads/DE/Energie/beg_biomasse_anlagenliste_automatischbeschickt.html
2865 | biomass | Hoval | BioLyt (31) [Pellets] mit Staubabscheider OT-I | boiler | 31 | no |  |  | 93.9 | [80 empty] | 0.2 | https://www.bafa.de/SharedDocs/Downloads/DE/Energie/beg_biomasse_anlagenliste_automatischbeschickt.html
2866 | biomass | Hoval | BioLyt (36) | boiler | 36 | no |  |  | 98.6 | [80 empty] | 2 | https://www.bafa.de/SharedDocs/Downloads/DE/Energie/beg_biomasse_anlagenliste_automatischbeschickt.html
2867 | biomass | Hoval | BioLyt (36) [Pellets] mit Staubabscheider OT-I | boiler | 36 | no |  |  | 93.9 | [80 empty] | 0.1 | https://www.bafa.de/SharedDocs/Downloads/DE/Energie/beg_biomasse_anlagenliste_automatischbeschickt.html
2868 | biomass | Hoval | BioLyt (43) | boiler | 43 | no |  |  | 94 | [80 empty] | 4 | https://www.bafa.de/SharedDocs/Downloads/DE/Energie/beg_biomasse_anlagenliste_automatischbeschickt.html
2869 | biomass | Hoval | BioLyt (43) [Pellets] mit Staubabscheider OT-I | boiler | 43 | no |  |  | 93.9 | [80 empty] | 0.2 | https://www.bafa.de/SharedDocs/Downloads/DE/Energie/beg_biomasse_anlagenliste_automatischbeschickt.html
2870 | biomass | Hoval | BioLyt (70) | boiler | 69 | no |  |  | 94.5 | [80 empty] | 10 | https://www.bafa.de/SharedDocs/Downloads/DE/Energie/beg_biomasse_anlagenliste_automatischbeschickt.html
2871 | biomass | Hoval | BioLyt (75) | boiler | 73 | no |  |  | 94.5 | [80 empty] | 10 | https://www.bafa.de/SharedDocs/Downloads/DE/Energie/beg_biomasse_anlagenliste_automatischbeschickt.html
2872 | biomass | Hoval | BioLyt (8) | boiler | 7.9 | no |  |  | 93.2 | [80 empty] | 1 | https://www.bafa.de/SharedDocs/Downloads/DE/Energie/beg_biomasse_anlagenliste_automatischbeschickt.html
2873 | biomass | Hoval | BioLyt (8) [Pellets] mit Staubabscheider OT-I | boiler | 7.9 | no |  |  | 98.8 | [80 empty] | 0.1 | https://www.bafa.de/SharedDocs/Downloads/DE/Energie/beg_biomasse_anlagenliste_automatischbeschickt.html
2874 | biomass | HS Tarm | MG 15+ | boiler | 15 | no |  |  | 95.3 | [80 empty] | 10 | https://www.bafa.de/SharedDocs/Downloads/DE/Energie/beg_biomasse_anlagenliste_automatischbeschickt.html
2875 | biomass | HS Tarm | MG 25+ | boiler | 23.6 | no |  |  | 90.7 | [80 empty] | 10 | https://www.bafa.de/SharedDocs/Downloads/DE/Energie/beg_biomasse_anlagenliste_automatischbeschickt.html
2876 | biomass | HS Tarm | TPK MK1 HS20 | boiler | 22 | no |  |  | 90.7 | [80 empty] | 10.1 | https://www.bafa.de/SharedDocs/Downloads/DE/Energie/beg_biomasse_anlagenliste_automatischbeschickt.html
2877 | biomass | HT Heiztechnik (Przedsiebiorstwo Produkcyjne Heiztechnik Sp. z.o.o. Sp. K.) | HT DasPell GL 17 | boiler | 17 | no |  |  | 92.2 | [80 empty] | 13.5 | https://www.bafa.de/SharedDocs/Downloads/DE/Energie/beg_biomasse_anlagenliste_automatischbeschickt.html
2878 | biomass | HT Heiztechnik (Przedsiebiorstwo Produkcyjne Heiztechnik Sp. z.o.o. Sp. K.) | HT DasPell GL 20 | boiler | 20 | no |  |  | 92.1 | [80 empty] | 11.6 | https://www.bafa.de/SharedDocs/Downloads/DE/Energie/beg_biomasse_anlagenliste_automatischbeschickt.html
2879 | biomass | HT Heiztechnik (Przedsiebiorstwo Produkcyjne Heiztechnik Sp. z.o.o. Sp. K.) | HT DasPell GL 30 | boiler | 30 | no |  |  | 91.8 | [80 empty] | 8.9 | https://www.bafa.de/SharedDocs/Downloads/DE/Energie/beg_biomasse_anlagenliste_automatischbeschickt.html
2880 | biomass | HT Heiztechnik (Przedsiebiorstwo Produkcyjne Heiztechnik Sp. z.o.o. Sp. K.) | HT DasPell GL 37 | boiler | 37 | no |  |  | 91.5 | [80 empty] | 6.5 | https://www.bafa.de/SharedDocs/Downloads/DE/Energie/beg_biomasse_anlagenliste_automatischbeschickt.html
2881 | biomass | HT Heiztechnik (Przedsiebiorstwo Produkcyjne Heiztechnik Sp. z.o.o. Sp. K.) | HT DasPell GL 50 | boiler | 50 | no |  |  | 92.1 | [80 empty] | 5.2 | https://www.bafa.de/SharedDocs/Downloads/DE/Energie/beg_biomasse_anlagenliste_automatischbeschickt.html
2882 | biomass | HT Heiztechnik (Przedsiebiorstwo Produkcyjne Heiztechnik Sp. z.o.o. Sp. K.) | HT DasPell GL 60 | boiler | 60 | no |  |  | 92.6 | [80 empty] | 4 | https://www.bafa.de/SharedDocs/Downloads/DE/Energie/beg_biomasse_anlagenliste_automatischbeschickt.html
2883 | biomass | HT Heiztechnik (Przedsiebiorstwo Produkcyjne Heiztechnik Sp. z.o.o. Sp. K.) | HT DasPell Lux GL 12 | boiler | 12 | no |  |  | 92 | [80 empty] | 3.6 | https://www.bafa.de/SharedDocs/Downloads/DE/Energie/beg_biomasse_anlagenliste_automatischbeschickt.html
2884 | biomass | HT Heiztechnik (Przedsiebiorstwo Produkcyjne Heiztechnik Sp. z.o.o. Sp. K.) | HT DasPell Lux GL 15 | boiler | 15 | no |  |  | 92 | [80 empty] | 7.2 | https://www.bafa.de/SharedDocs/Downloads/DE/Energie/beg_biomasse_anlagenliste_automatischbeschickt.html
2885 | biomass | IBC Heiztechnik | GK-4K öko 28,5 kW | boiler | 28.5 | no |  |  | 91.6 | [80 empty] | 14.2 | https://www.bafa.de/SharedDocs/Downloads/DE/Energie/beg_biomasse_anlagenliste_automatischbeschickt.html
2886 | biomass | IBC Heiztechnik | SK-1P öko 23 kW | boiler | 23 | no |  |  | 93.1 | [80 empty] | 15 | https://www.bafa.de/SharedDocs/Downloads/DE/Energie/beg_biomasse_anlagenliste_automatischbeschickt.html
2887 | biomass | IHT (Innovative Heiztechnik GmbH) | GE 30 | boiler | 40 | no |  |  | 92.2 | [80 empty] | 9.2 | https://www.bafa.de/SharedDocs/Downloads/DE/Energie/beg_biomasse_anlagenliste_automatischbeschickt.html
2888 | biomass | Innofire | Pixa | boiler | 23 | no |  |  | 94.5 | [38 empty] | pellet stove | [41 empty] | 6.9 | https://www.bafa.de/SharedDocs/Downloads/DE/Energie/beg_biomasse_anlagenliste_automatischbeschickt.html
2889 | biomass | Innofire | Pixa Piu | boiler | 30 | no |  |  | 92.2 | [38 empty] | pellet stove | [41 empty] | 7.4 | https://www.bafa.de/SharedDocs/Downloads/DE/Energie/beg_biomasse_anlagenliste_automatischbeschickt.html
2890 | biomass | INNOFIRE | LINOSA2 20 | boiler | 20.1 | no |  |  | 93.5 | [80 empty] | 8.2 | https://www.bafa.de/SharedDocs/Downloads/DE/Energie/beg_biomasse_anlagenliste_automatischbeschickt.html
2891 | biomass | INNOFIRE | LINOSA2 24 | boiler | 24 | no |  |  | 92.9 | [80 empty] | 8 | https://www.bafa.de/SharedDocs/Downloads/DE/Energie/beg_biomasse_anlagenliste_automatischbeschickt.html
2892 | biomass | INNOFIRE | LINOSA2 28 | boiler | 27 | no |  |  | 92.5 | [80 empty] | 8.2 | https://www.bafa.de/SharedDocs/Downloads/DE/Energie/beg_biomasse_anlagenliste_automatischbeschickt.html
2893 | biomass | IRLEH | Irleh Pelletic (16 kW) | boiler | 16 | no |  |  | 91.7 | [80 empty] | 14.1 | https://www.bafa.de/SharedDocs/Downloads/DE/Energie/beg_biomasse_anlagenliste_automatischbeschickt.html
2894 | biomass | IRLEH | Irleh Pelletic (25 kW) | boiler | 25 | no |  |  | 93 | [80 empty] | 12.9 | https://www.bafa.de/SharedDocs/Downloads/DE/Energie/beg_biomasse_anlagenliste_automatischbeschickt.html
2895 | biomass | Italiana Camini | Idropoint2 | boiler | 10.1 | no |  |  | 91.2 | [38 empty] | pellet stove | [41 empty] | 13 | https://www.bafa.de/SharedDocs/Downloads/DE/Energie/beg_biomasse_anlagenliste_automatischbeschickt.html
2896 | biomass | Italiana Camini | Layma Idro 18 | boiler | 18.7 | no |  |  | 93.3 | [38 empty] | pellet stove | [41 empty] | 14.3 | https://www.bafa.de/SharedDocs/Downloads/DE/Energie/beg_biomasse_anlagenliste_automatischbeschickt.html
2897 | biomass | Italiana Camini | Layma Idro 22 | boiler | 22.5 | no |  |  | 92.7 | [38 empty] | pellet stove | [41 empty] | 14.4 | https://www.bafa.de/SharedDocs/Downloads/DE/Energie/beg_biomasse_anlagenliste_automatischbeschickt.html
2898 | biomass | Italiana Camini | Layma2 Idro 18 | boiler | 19.2 | no |  |  | 91.7 | [38 empty] | pellet stove | [41 empty] | 14 | https://www.bafa.de/SharedDocs/Downloads/DE/Energie/beg_biomasse_anlagenliste_automatischbeschickt.html
2899 | biomass | Italiana Camini | Layma2 Idro 22 | boiler | 22.8 | no |  |  | 91.6 | [38 empty] | pellet stove | [41 empty] | 11 | https://www.bafa.de/SharedDocs/Downloads/DE/Energie/beg_biomasse_anlagenliste_automatischbeschickt.html
2900 | biomass | Italiana Camini | Nelly | boiler | 23 | no |  |  | 94.5 | [38 empty] | pellet stove | [41 empty] | 6.9 | https://www.bafa.de/SharedDocs/Downloads/DE/Energie/beg_biomasse_anlagenliste_automatischbeschickt.html
2901 | biomass | Italiana Camini | Nelly Piu | boiler | 30 | no |  |  | 92.2 | [38 empty] | pellet stove | [41 empty] | 7.4 | https://www.bafa.de/SharedDocs/Downloads/DE/Energie/beg_biomasse_anlagenliste_automatischbeschickt.html
2902 | biomass | ITALIANA CAMINI | TERMIKA2 20 | boiler | 20.1 | no |  |  | 93.5 | [80 empty] | 8.2 | https://www.bafa.de/SharedDocs/Downloads/DE/Energie/beg_biomasse_anlagenliste_automatischbeschickt.html
2903 | biomass | ITALIANA CAMINI | TERMIKA2 24 | boiler | 24 | no |  |  | 92.9 | [80 empty] | 8 | https://www.bafa.de/SharedDocs/Downloads/DE/Energie/beg_biomasse_anlagenliste_automatischbeschickt.html
2904 | biomass | ITALIANA CAMINI | TERMIKA2 28 | boiler | 27 | no |  |  | 92.5 | [80 empty] | 8.2 | https://www.bafa.de/SharedDocs/Downloads/DE/Energie/beg_biomasse_anlagenliste_automatischbeschickt.html
2905 | biomass | Janfire AB | Combiflame 20 | boiler | 20 | no |  |  | 90.5 | [80 empty] | 8.3 | https://www.bafa.de/SharedDocs/Downloads/DE/Energie/beg_biomasse_anlagenliste_automatischbeschickt.html
2906 | biomass | Janfire AB | Duoflame 40 | boiler | 48 | no |  |  | 90.7 | [80 empty] | 14 | https://www.bafa.de/SharedDocs/Downloads/DE/Energie/beg_biomasse_anlagenliste_automatischbeschickt.html
2907 | biomass | Janfire AB | monoflame 25 | boiler | 21.3 | no |  |  | 90.4 | [80 empty] | 15 | https://www.bafa.de/SharedDocs/Downloads/DE/Energie/beg_biomasse_anlagenliste_automatischbeschickt.html
2908 | biomass | Janfire AB | pellet-compact | boiler | 12 | no |  |  | 90.1 | [80 empty] | 11.6 | https://www.bafa.de/SharedDocs/Downloads/DE/Energie/beg_biomasse_anlagenliste_automatischbeschickt.html
2909 | biomass | Jolly-Mec caminetti spa | Arte Acciaio 18 kW | boiler | 18 | no |  |  | 94.2 | [38 empty] | pellet stove | [41 empty] | 13.4 | https://www.bafa.de/SharedDocs/Downloads/DE/Energie/beg_biomasse_anlagenliste_automatischbeschickt.html
2910 | biomass | Jolly-Mec caminetti spa | Arte Acciaio 23 kW | boiler | 23 | no |  |  | 94.1 | [38 empty] | pellet stove | [41 empty] | 11.2 | https://www.bafa.de/SharedDocs/Downloads/DE/Energie/beg_biomasse_anlagenliste_automatischbeschickt.html
2911 | biomass | Jolly-Mec caminetti spa | Arte Maiolika 18 kW | boiler | 18 | no |  |  | 94.2 | [38 empty] | pellet stove | [41 empty] | 13.4 | https://www.bafa.de/SharedDocs/Downloads/DE/Energie/beg_biomasse_anlagenliste_automatischbeschickt.html
2912 | biomass | Jolly-Mec caminetti spa | Arte Maiolika 23 kW | boiler | 23 | no |  |  | 94.1 | [38 empty] | pellet stove | [41 empty] | 11.2 | https://www.bafa.de/SharedDocs/Downloads/DE/Energie/beg_biomasse_anlagenliste_automatischbeschickt.html
2913 | biomass | Jolly-Mec caminetti spa | Classe 18 kW | boiler | 18 | no |  |  | 94.2 | [38 empty] | pellet stove | [41 empty] | 13.4 | https://www.bafa.de/SharedDocs/Downloads/DE/Energie/beg_biomasse_anlagenliste_automatischbeschickt.html
2914 | biomass | Jolly-Mec caminetti spa | Classe 23 kW | boiler | 23 | no |  |  | 94.1 | [38 empty] | pellet stove | [41 empty] | 11.2 | https://www.bafa.de/SharedDocs/Downloads/DE/Energie/beg_biomasse_anlagenliste_automatischbeschickt.html
2915 | biomass | Jolly-Mec caminetti spa | I-DEA Idro Angolo 17S | boiler | 17 | no |  |  | 93 | [38 empty] | pellet stove | [41 empty] | 11 | https://www.bafa.de/SharedDocs/Downloads/DE/Energie/beg_biomasse_anlagenliste_automatischbeschickt.html
2916 | biomass | Jolly-Mec caminetti spa | I-DEA Idro Angolo 9S | boiler | 8.5 | no |  |  | 93.5 | [38 empty] | pellet stove | [41 empty] | 15 | https://www.bafa.de/SharedDocs/Downloads/DE/Energie/beg_biomasse_anlagenliste_automatischbeschickt.html
2917 | biomass | Jolly-Mec caminetti spa | I-DEA Idro DORIA 17S | boiler | 17 | no |  |  | 93.5 | [38 empty] | pellet stove | [41 empty] | 11 | https://www.bafa.de/SharedDocs/Downloads/DE/Energie/beg_biomasse_anlagenliste_automatischbeschickt.html
2918 | biomass | Jolly-Mec caminetti spa | I-DEA Idro DORIA 9S | boiler | 8.5 | no |  |  | 93.5 | [38 empty] | pellet stove | [41 empty] | 15 | https://www.bafa.de/SharedDocs/Downloads/DE/Energie/beg_biomasse_anlagenliste_automatischbeschickt.html
2919 | biomass | Jolly-Mec caminetti spa | I-DEA Idro Frontale 17S | boiler | 17 | no |  |  | 93.5 | [38 empty] | pellet stove | [41 empty] | 11 | https://www.bafa.de/SharedDocs/Downloads/DE/Energie/beg_biomasse_anlagenliste_automatischbeschickt.html
2920 | biomass | Jolly-Mec caminetti spa | I-DEA Idro Frontale 9S | boiler | 8.5 | no |  |  | 93.5 | [38 empty] | pellet stove | [41 empty] | 15 | https://www.bafa.de/SharedDocs/Downloads/DE/Energie/beg_biomasse_anlagenliste_automatischbeschickt.html
2921 | biomass | Jolly-Mec caminetti spa | I-DEA Idro Quadra 17S | boiler | 17 | no |  |  | 93 | [38 empty] | pellet stove | [41 empty] | 11 | https://www.bafa.de/SharedDocs/Downloads/DE/Energie/beg_biomasse_anlagenliste_automatischbeschickt.html
2922 | biomass | Jolly-Mec caminetti spa | I-DEA Idro Quadra 9S | boiler | 8.5 | no |  |  | 93.5 | [38 empty] | pellet stove | [41 empty] | 15 | https://www.bafa.de/SharedDocs/Downloads/DE/Energie/beg_biomasse_anlagenliste_automatischbeschickt.html
2923 | biomass | Jolly-Mec caminetti spa | MEC 21 - 18 kW | boiler | 18.5 | no |  |  | 90 | [80 empty] | 7.6 | https://www.bafa.de/SharedDocs/Downloads/DE/Energie/beg_biomasse_anlagenliste_automatischbeschickt.html
2924 | biomass | Jolly-Mec caminetti spa | Techna 18 kW | boiler | 18 | no |  |  | 94.2 | [38 empty] | pellet stove | [41 empty] | 13.4 | https://www.bafa.de/SharedDocs/Downloads/DE/Energie/beg_biomasse_anlagenliste_automatischbeschickt.html
2925 | biomass | Jolly-Mec caminetti spa | Techna 23 kW | boiler | 23 | no |  |  | 94.1 | [38 empty] | pellet stove | [41 empty] | 11.2 | https://www.bafa.de/SharedDocs/Downloads/DE/Energie/beg_biomasse_anlagenliste_automatischbeschickt.html
2926 | biomass | Junkers (Bosch Thermotechnik) | Suprapellets KRP2-15 PZ | boiler | 14.5 | no |  |  | 93.6 | [80 empty] | 2 | https://www.bafa.de/SharedDocs/Downloads/DE/Energie/beg_biomasse_anlagenliste_automatischbeschickt.html
2927 | biomass | Junkers (Bosch Thermotechnik) | Suprapellets KRP2-25 PZ | boiler | 25 | no |  |  | 94.2 | [80 empty] | 8 | https://www.bafa.de/SharedDocs/Downloads/DE/Energie/beg_biomasse_anlagenliste_automatischbeschickt.html
2928 | biomass | Junkers (Bosch Thermotechnik) | Suprapellets KRP2-32 PZ | boiler | 32.2 | no |  |  | 92.4 | [80 empty] | 8.5 | https://www.bafa.de/SharedDocs/Downloads/DE/Energie/beg_biomasse_anlagenliste_automatischbeschickt.html
2929 | biomass | Junkers (Bosch Thermotechnik) | Suprapellets KRP2-35 PZ | boiler | 35 | no |  |  | 92.4 | [80 empty] | 8.5 | https://www.bafa.de/SharedDocs/Downloads/DE/Energie/beg_biomasse_anlagenliste_automatischbeschickt.html
2930 | biomass | JUSTUS GmbH | Sirkos Aqua | boiler | 9.3 | no |  |  | 90.4 | [38 empty] | pellet stove | [41 empty] | 9.4 | https://www.bafa.de/SharedDocs/Downloads/DE/Energie/beg_biomasse_anlagenliste_automatischbeschickt.html
2931 | biomass | Kago Wärmesysteme GmbH | PelTec 24 | boiler | 24 | no |  |  | 90.3 | [80 empty] | 8 | https://www.bafa.de/SharedDocs/Downloads/DE/Energie/beg_biomasse_anlagenliste_automatischbeschickt.html
2932 | biomass | Kiko | Pellotstar 15 | boiler | 17 | no |  |  | 91.4 | [80 empty] | 15 | https://www.bafa.de/SharedDocs/Downloads/DE/Energie/beg_biomasse_anlagenliste_automatischbeschickt.html
2933 | biomass | Klimosz Sp. z.o.o. | DuoPelet 75 | boiler | 60 | no |  |  | 91.5 | [80 empty] | 13.8 | https://www.bafa.de/SharedDocs/Downloads/DE/Energie/beg_biomasse_anlagenliste_automatischbeschickt.html
2934 | biomass | Klimosz Sp. z.o.o. | KLIMOSZ LE 20 | boiler | 22 | no |  |  | 90.2 | [80 empty] | 13.1 | https://www.bafa.de/SharedDocs/Downloads/DE/Energie/beg_biomasse_anlagenliste_automatischbeschickt.html
2935 | biomass | Klimosz Sp. z.o.o. | KLIMOSZ LE 30 | boiler | 30 | no |  |  | 91 | [80 empty] | 13.8 | https://www.bafa.de/SharedDocs/Downloads/DE/Energie/beg_biomasse_anlagenliste_automatischbeschickt.html
2936 | biomass | Klimosz Sp. z.o.o. | KLIMOSZ MiniPelet 12 | boiler | 12 | no |  |  | 91.5 | [80 empty] | 13.8 | https://www.bafa.de/SharedDocs/Downloads/DE/Energie/beg_biomasse_anlagenliste_automatischbeschickt.html
2937 | biomass | Klimosz Sp. z.o.o. | KLIMOSZ MiniPelet 9 | boiler | 9 | no |  |  | 91.8 | [80 empty] | 12.4 | https://www.bafa.de/SharedDocs/Downloads/DE/Energie/beg_biomasse_anlagenliste_automatischbeschickt.html
2938 | biomass | KLOVER | ECOMPACT 250 | boiler | 23.3 | no |  |  | 90.3 | [80 empty] | 10 | https://www.bafa.de/SharedDocs/Downloads/DE/Energie/beg_biomasse_anlagenliste_automatischbeschickt.html
2939 | biomass | Kostrzewa (PPH Kostrzewa Sp.j.) | Compact Bio Luxury 16 | boiler | 14 | no |  |  | 90.7 | [80 empty] | 11 | https://www.bafa.de/SharedDocs/Downloads/DE/Energie/beg_biomasse_anlagenliste_automatischbeschickt.html
2940 | biomass | Kostrzewa (PPH Kostrzewa Sp.j.) | Compact Bio Luxury 24 | boiler | 21 | no |  |  | 90.3 | [80 empty] | 10.2 | https://www.bafa.de/SharedDocs/Downloads/DE/Energie/beg_biomasse_anlagenliste_automatischbeschickt.html
2941 | biomass | Kostrzewa (PPH Kostrzewa Sp.j.) | EEI Pellets 100 kW | boiler | 100 | no |  |  | 93.4 | [80 empty] | 10 | https://www.bafa.de/SharedDocs/Downloads/DE/Energie/beg_biomasse_anlagenliste_automatischbeschickt.html
2942 | biomass | Kostrzewa (PPH Kostrzewa Sp.j.) | EEI Pellets 12 kW | boiler | 13 | no |  |  | 90.6 | [80 empty] | 15 | https://www.bafa.de/SharedDocs/Downloads/DE/Energie/beg_biomasse_anlagenliste_automatischbeschickt.html
2943 | biomass | Kostrzewa (PPH Kostrzewa Sp.j.) | EEI Pellets 15 kW | boiler | 15 | no |  |  | 93.1 | [80 empty] | 10 | https://www.bafa.de/SharedDocs/Downloads/DE/Energie/beg_biomasse_anlagenliste_automatischbeschickt.html
2944 | biomass | Kostrzewa (PPH Kostrzewa Sp.j.) | EEI Pellets 16 kW | boiler | 15 | no |  |  | 92.2 | [80 empty] | 15 | https://www.bafa.de/SharedDocs/Downloads/DE/Energie/beg_biomasse_anlagenliste_automatischbeschickt.html
2945 | biomass | Kostrzewa (PPH Kostrzewa Sp.j.) | EEI Pellets 21 kW | boiler | 21 | no |  |  | 93.9 | [80 empty] | 12 | https://www.bafa.de/SharedDocs/Downloads/DE/Energie/beg_biomasse_anlagenliste_automatischbeschickt.html
2946 | biomass | Kostrzewa (PPH Kostrzewa Sp.j.) | Midi Bio NE 42 kW | boiler | 42 | no |  |  | 92.7 | [80 empty] | 13 | https://www.bafa.de/SharedDocs/Downloads/DE/Energie/beg_biomasse_anlagenliste_automatischbeschickt.html
2947 | biomass | Kostrzewa (PPH Kostrzewa Sp.j.) | Midi Bio NE 52 kW | boiler | 52 | no |  |  | 93.5 | [80 empty] | 10 | https://www.bafa.de/SharedDocs/Downloads/DE/Energie/beg_biomasse_anlagenliste_automatischbeschickt.html
2948 | biomass | Kostrzewa (PPH Kostrzewa Sp.j.) | Mini Bio Luxury 10 kW | boiler | 10 | no |  |  | 90.1 | [80 empty] | 9.4 | https://www.bafa.de/SharedDocs/Downloads/DE/Energie/beg_biomasse_anlagenliste_automatischbeschickt.html
2949 | biomass | Kostrzewa (PPH Kostrzewa Sp.j.) | Mini Bio Luxury 12 kW | boiler | 13 | no |  |  | 90.6 | [80 empty] | 15 | https://www.bafa.de/SharedDocs/Downloads/DE/Energie/beg_biomasse_anlagenliste_automatischbeschickt.html
2950 | biomass | Kostrzewa (PPH Kostrzewa Sp.j.) | Mini Bio Luxury 15 kW | boiler | 15 | no |  |  | 93.1 | [80 empty] | 10 | https://www.bafa.de/SharedDocs/Downloads/DE/Energie/beg_biomasse_anlagenliste_automatischbeschickt.html
2951 | biomass | Kostrzewa (PPH Kostrzewa Sp.j.) | Mini Bio Luxury 20 kW | boiler | 20 | no |  |  | 91 | [80 empty] | 13.8 | https://www.bafa.de/SharedDocs/Downloads/DE/Energie/beg_biomasse_anlagenliste_automatischbeschickt.html
2952 | biomass | Kostrzewa (PPH Kostrzewa Sp.j.) | Mini Bio Luxury 21 kW | boiler | 21 | no |  |  | 93.9 | [80 empty] | 12 | https://www.bafa.de/SharedDocs/Downloads/DE/Energie/beg_biomasse_anlagenliste_automatischbeschickt.html
2953 | biomass | Kostrzewa (PPH Kostrzewa Sp.j.) | Mini Bio NE 20 kW | boiler | 20 | no |  |  | 92.8 | [80 empty] | 10 | https://www.bafa.de/SharedDocs/Downloads/DE/Energie/beg_biomasse_anlagenliste_automatischbeschickt.html
2954 | biomass | Kostrzewa (PPH Kostrzewa Sp.j.) | Mini Bio 10 kW | boiler | 10 | no |  |  | 92.5 | [80 empty] | 13 | https://www.bafa.de/SharedDocs/Downloads/DE/Energie/beg_biomasse_anlagenliste_automatischbeschickt.html
2955 | biomass | Kostrzewa (PPH Kostrzewa Sp.j.) | Mini Bio 20 kW | boiler | 20 | no |  |  | 92.5 | [80 empty] | 11 | https://www.bafa.de/SharedDocs/Downloads/DE/Energie/beg_biomasse_anlagenliste_automatischbeschickt.html
2956 | biomass | Kostrzewa (PPH Kostrzewa Sp.j.) | Mini Matic 11 | boiler | 11.1 | no |  |  | 94.7 | [80 empty] | 12 | https://www.bafa.de/SharedDocs/Downloads/DE/Energie/beg_biomasse_anlagenliste_automatischbeschickt.html
2957 | biomass | Kostrzewa (PPH Kostrzewa Sp.j.) | Mini Matic 20 | boiler | 20.4 | no |  |  | 94.4 | [80 empty] | 10 | https://www.bafa.de/SharedDocs/Downloads/DE/Energie/beg_biomasse_anlagenliste_automatischbeschickt.html
2958 | biomass | Kostrzewa (PPH Kostrzewa Sp.j.) | Twin Bio Luxury Compact 10 kW | boiler | 10 | no |  |  | 92.6 | [80 empty] | 12 | https://www.bafa.de/SharedDocs/Downloads/DE/Energie/beg_biomasse_anlagenliste_automatischbeschickt.html
2959 | biomass | Kostrzewa (PPH Kostrzewa Sp.j.) | Twin Bio Luxury Compact 12 kW | boiler | 12 | no |  |  | 93.5 | [80 empty] | 11.1 | https://www.bafa.de/SharedDocs/Downloads/DE/Energie/beg_biomasse_anlagenliste_automatischbeschickt.html
2960 | biomass | Kostrzewa (PPH Kostrzewa Sp.j.) | Twin Bio Luxury Compact 16 kW | boiler | 15 | no |  |  | 92.2 | [80 empty] | 15 | https://www.bafa.de/SharedDocs/Downloads/DE/Energie/beg_biomasse_anlagenliste_automatischbeschickt.html
2961 | biomass | Kostrzewa (PPH Kostrzewa Sp.j.) | Twin Bio Luxury Compact 24 kW | boiler | 24 | no |  |  | 90.8 | [80 empty] | 13.7 | https://www.bafa.de/SharedDocs/Downloads/DE/Energie/beg_biomasse_anlagenliste_automatischbeschickt.html
2962 | biomass | Kostrzewa (PPH Kostrzewa Sp.j.) | Twin Bio Luxury Compact 8 kW | boiler | 8.3 | no |  |  | 91.5 | [80 empty] | 11.9 | https://www.bafa.de/SharedDocs/Downloads/DE/Energie/beg_biomasse_anlagenliste_automatischbeschickt.html
2963 | biomass | Kostrzewa (PPH Kostrzewa Sp.j.) | Twin Bio Luxury 16 kW | boiler | 16 | no |  |  | 92.2 | [80 empty] | 15 | https://www.bafa.de/SharedDocs/Downloads/DE/Energie/beg_biomasse_anlagenliste_automatischbeschickt.html
2964 | biomass | Kostrzewa (PPH Kostrzewa Sp.j.) | Twin Bio 12 kW | boiler | 12 | no |  |  | 90.2 | [80 empty] | 15 | https://www.bafa.de/SharedDocs/Downloads/DE/Energie/beg_biomasse_anlagenliste_automatischbeschickt.html
2965 | biomass | Kostrzewa (PPH Kostrzewa Sp.j.) | TWIN Bio 16 | boiler | 14 | no |  |  | 90.7 | [80 empty] | 11 | https://www.bafa.de/SharedDocs/Downloads/DE/Energie/beg_biomasse_anlagenliste_automatischbeschickt.html
2966 | biomass | Kostrzewa (PPH Kostrzewa Sp.j.) | TWIN Bio 24 | boiler | 21 | no |  |  | 90.3 | [80 empty] | 10.2 | https://www.bafa.de/SharedDocs/Downloads/DE/Energie/beg_biomasse_anlagenliste_automatischbeschickt.html
2967 | biomass | Kozlu-Kozlusan | PROPEL 100 | boiler | 99 | no |  |  | 95.3 | [80 empty] | 11.6 | https://www.bafa.de/SharedDocs/Downloads/DE/Energie/beg_biomasse_anlagenliste_automatischbeschickt.html
2968 | biomass | Kozlu-Kozlusan | PROPEL 70 | boiler | 85 | no |  |  | 95.2 | [80 empty] | 10.2 | https://www.bafa.de/SharedDocs/Downloads/DE/Energie/beg_biomasse_anlagenliste_automatischbeschickt.html
2969 | biomass | KOZLUSAN ISITMA SISTEMLERI | LIDYA COMPACT-15 | boiler | 15 | no |  |  | 92.5 | [80 empty] | 8.2 | https://www.bafa.de/SharedDocs/Downloads/DE/Energie/beg_biomasse_anlagenliste_automatischbeschickt.html
2970 | biomass | KOZLUSAN ISITMA SISTEMLERI | LIDYA COMPACT-25 | boiler | 26.1 | no |  |  | 93.3 | [80 empty] | 9.9 | https://www.bafa.de/SharedDocs/Downloads/DE/Energie/beg_biomasse_anlagenliste_automatischbeschickt.html
2971 | biomass | KSM | KSM 275-18i (Pellets) | boiler | 19 | no |  |  | 92.3 | [80 empty] | 14.5 | https://www.bafa.de/SharedDocs/Downloads/DE/Energie/beg_biomasse_anlagenliste_automatischbeschickt.html
2972 | biomass | KSM | KSM 375-35 (Pellets) | boiler | 37 | no |  |  | 92.4 | [80 empty] | 8 | https://www.bafa.de/SharedDocs/Downloads/DE/Energie/beg_biomasse_anlagenliste_automatischbeschickt.html
2973 | biomass | KSM | KSM-Multistoker ST 575-50 | boiler | 50 | no |  |  | 91.5 | [80 empty] | 13 | https://www.bafa.de/SharedDocs/Downloads/DE/Energie/beg_biomasse_anlagenliste_automatischbeschickt.html
2974 | biomass | KWB | Combifire CF1.5 18 kW (Pellets) | boiler | 22 | no |  |  | 93 | [80 empty] | 14 | https://www.bafa.de/SharedDocs/Downloads/DE/Energie/beg_biomasse_anlagenliste_automatischbeschickt.html
2975 | biomass | KWB | Combifire CF1.5 18 kW (Pellets) mit KWB Staubfilter E* | boiler | 22 | no |  |  | 93 | [80 empty] | 0.2 | https://www.bafa.de/SharedDocs/Downloads/DE/Energie/beg_biomasse_anlagenliste_automatischbeschickt.html
2976 | biomass | KWB | Combifire CF1.5 28 kW (Pellets) | boiler | 30 | no |  |  | 92 | [80 empty] | 13 | https://www.bafa.de/SharedDocs/Downloads/DE/Energie/beg_biomasse_anlagenliste_automatischbeschickt.html
2977 | biomass | KWB | Combifire CF1.5 28 kW (Pellets) mit KWB Staubfilter E* | boiler | 30 | no |  |  | 93 | [80 empty] | 0.8 | https://www.bafa.de/SharedDocs/Downloads/DE/Energie/beg_biomasse_anlagenliste_automatischbeschickt.html
2978 | biomass | KWB | Combifire CF1.5 32 kW (Pellets) | boiler | 30 | no |  |  | 92 | [80 empty] | 13 | https://www.bafa.de/SharedDocs/Downloads/DE/Energie/beg_biomasse_anlagenliste_automatischbeschickt.html
2979 | biomass | KWB | Combifire CF1.5 32 kW (Pellets) mit KWB Staubfilter E* | boiler | 30 | no |  |  | 93 | [80 empty] | 0.8 | https://www.bafa.de/SharedDocs/Downloads/DE/Energie/beg_biomasse_anlagenliste_automatischbeschickt.html
2980 | biomass | KWB | Combifire CF1.5 38 kW (Pellets) | boiler | 35 | no |  |  | 91.4 | [80 empty] | 13 | https://www.bafa.de/SharedDocs/Downloads/DE/Energie/beg_biomasse_anlagenliste_automatischbeschickt.html
2981 | biomass | KWB | Combifire CF1.5 38 kW (Pellets) mit KWB Staubfilter E* | boiler | 35 | no |  |  | 93 | [80 empty] | 0.8 | https://www.bafa.de/SharedDocs/Downloads/DE/Energie/beg_biomasse_anlagenliste_automatischbeschickt.html
2982 | biomass | KWB | Combifire CF2 18 kW (Pellets) mit KWB Staubfilter E* | boiler | 22 | no |  |  | 93 | [80 empty] | 0.2 | https://www.bafa.de/SharedDocs/Downloads/DE/Energie/beg_biomasse_anlagenliste_automatischbeschickt.html
2983 | biomass | KWB | Combifire CF2 18 (Pellets) | boiler | 22 | no |  |  | 93 | [80 empty] | 14 | https://www.bafa.de/SharedDocs/Downloads/DE/Energie/beg_biomasse_anlagenliste_automatischbeschickt.html
2984 | biomass | KWB | Combifire CF2 28 kW (Pellets) mit KWB Staubfilter E* | boiler | 30 | no |  |  | 93 | [80 empty] | 0.8 | https://www.bafa.de/SharedDocs/Downloads/DE/Energie/beg_biomasse_anlagenliste_automatischbeschickt.html
2985 | biomass | KWB | Combifire CF2 28 (Pellets) | boiler | 30 | no |  |  | 92 | [80 empty] | 13 | https://www.bafa.de/SharedDocs/Downloads/DE/Energie/beg_biomasse_anlagenliste_automatischbeschickt.html
2986 | biomass | KWB | Combifire CF2 32 kW (Pellets) mit KWB Staubfilter E* | boiler | 30 | no |  |  | 93 | [80 empty] | 0.8 | https://www.bafa.de/SharedDocs/Downloads/DE/Energie/beg_biomasse_anlagenliste_automatischbeschickt.html
2987 | biomass | KWB | Combifire CF2 32 (Pellets) | boiler | 30 | no |  |  | 92 | [80 empty] | 13 | https://www.bafa.de/SharedDocs/Downloads/DE/Energie/beg_biomasse_anlagenliste_automatischbeschickt.html
2988 | biomass | KWB | Combifire CF2 38 kW (Pellets) mit KWB Staubfilter E* | boiler | 35 | no |  |  | 93 | [80 empty] | 0.8 | https://www.bafa.de/SharedDocs/Downloads/DE/Energie/beg_biomasse_anlagenliste_automatischbeschickt.html
2989 | biomass | KWB | Combifire CF2 38 (Pellets) | boiler | 35 | no |  |  | 91.4 | [80 empty] | 13 | https://www.bafa.de/SharedDocs/Downloads/DE/Energie/beg_biomasse_anlagenliste_automatischbeschickt.html
2990 | biomass | KWB | Easyfire EF2 CC4 S/GS/V 10 (Brennwert) | boiler | 10 | no |  |  | 101.6 | [80 empty] | 14 | https://www.bafa.de/SharedDocs/Downloads/DE/Energie/beg_biomasse_anlagenliste_automatischbeschickt.html
2991 | biomass | KWB | Easyfire EF2 CC4 S/GS/V 12 (Brennwert) | boiler | 12 | no |  |  | 101.6 | [80 empty] | 13.8 | https://www.bafa.de/SharedDocs/Downloads/DE/Energie/beg_biomasse_anlagenliste_automatischbeschickt.html
2992 | biomass | KWB | Easyfire EF2 CC4 S/GS/V 15 (Brennwert) | boiler | 15 | no |  |  | 102.2 | [80 empty] | 13.1 | https://www.bafa.de/SharedDocs/Downloads/DE/Energie/beg_biomasse_anlagenliste_automatischbeschickt.html
2993 | biomass | KWB | Easyfire EF2 CC4 S/GS/V 22 (Brennwert) | boiler | 22 | no |  |  | 102.8 | [80 empty] | 13 | https://www.bafa.de/SharedDocs/Downloads/DE/Energie/beg_biomasse_anlagenliste_automatischbeschickt.html
2994 | biomass | KWB | Easyfire EF2 CC4 S/GS/V 25 (Brennwert) | boiler | 25 | no |  |  | 102.6 | [80 empty] | 10.9 | https://www.bafa.de/SharedDocs/Downloads/DE/Energie/beg_biomasse_anlagenliste_automatischbeschickt.html
2995 | biomass | KWB | Easyfire EF2 CC4 S/GS/V 30 (Brennwert) | boiler | 30 | no |  |  | 102.6 | [80 empty] | 10.9 | https://www.bafa.de/SharedDocs/Downloads/DE/Energie/beg_biomasse_anlagenliste_automatischbeschickt.html
2996 | biomass | KWB | Easyfire EF2 CC4 S/GS/V 35 (Brennwert) | boiler | 35 | no |  |  | 102.5 | [80 empty] | 10 | https://www.bafa.de/SharedDocs/Downloads/DE/Energie/beg_biomasse_anlagenliste_automatischbeschickt.html
2997 | biomass | KWB | Easyfire EF2 CC4 S/GS/V 40 (Brennwert) | boiler | 40 | no |  |  | 103.1 | [80 empty] | 12 | https://www.bafa.de/SharedDocs/Downloads/DE/Energie/beg_biomasse_anlagenliste_automatischbeschickt.html
2998 | biomass | KWB | Easyfire EF2 S/GS/V 12 * | boiler | 12 | no |  |  | 93.6 | [80 empty] | 2.2 | https://www.bafa.de/SharedDocs/Downloads/DE/Energie/beg_biomasse_anlagenliste_automatischbeschickt.html
2999 | biomass | KWB | Easyfire EF2 S/GS/V 12 mit KWB Staubfilter * | boiler | 12 | no |  |  | 93.6 | [80 empty] | 0.4 | https://www.bafa.de/SharedDocs/Downloads/DE/Energie/beg_biomasse_anlagenliste_automatischbeschickt.html
3000 | biomass | KWB | Easyfire EF2 S/GS/V 15 * | boiler | 15 | no |  |  | 93.9 | [80 empty] | 2.2 | https://www.bafa.de/SharedDocs/Downloads/DE/Energie/beg_biomasse_anlagenliste_automatischbeschickt.html
3001 | biomass | KWB | Easyfire EF2 S/GS/V 15 mit KWB Staubfilter * | boiler | 15 | no |  |  | 93.9 | [80 empty] | 0.4 | https://www.bafa.de/SharedDocs/Downloads/DE/Energie/beg_biomasse_anlagenliste_automatischbeschickt.html
3002 | biomass | KWB | Easyfire EF2 S/GS/V 22 * | boiler | 22 | no |  |  | 94.6 | [80 empty] | 2.2 | https://www.bafa.de/SharedDocs/Downloads/DE/Energie/beg_biomasse_anlagenliste_automatischbeschickt.html
3003 | biomass | KWB | Easyfire EF2 S/GS/V 22 mit KWB Staubfilter * | boiler | 22 | no |  |  | 94.6 | [80 empty] | 0.3 | https://www.bafa.de/SharedDocs/Downloads/DE/Energie/beg_biomasse_anlagenliste_automatischbeschickt.html
3004 | biomass | KWB | Easyfire EF2 S/GS/V 25 * | boiler | 25 | no |  |  | 94.8 | [80 empty] | 2.1 | https://www.bafa.de/SharedDocs/Downloads/DE/Energie/beg_biomasse_anlagenliste_automatischbeschickt.html
3005 | biomass | KWB | Easyfire EF2 S/GS/V 25 mit KWB Staubfilter * | boiler | 25 | no |  |  | 94.8 | [80 empty] | 0.4 | https://www.bafa.de/SharedDocs/Downloads/DE/Energie/beg_biomasse_anlagenliste_automatischbeschickt.html
3006 | biomass | KWB | Easyfire EF2 S/GS/V 30 * | boiler | 30 | no |  |  | 95.2 | [80 empty] | 1.8 | https://www.bafa.de/SharedDocs/Downloads/DE/Energie/beg_biomasse_anlagenliste_automatischbeschickt.html
3007 | biomass | KWB | Easyfire EF2 S/GS/V 30 mit KWB Staubfilter * | boiler | 30 | no |  |  | 95.2 | [80 empty] | 0.5 | https://www.bafa.de/SharedDocs/Downloads/DE/Energie/beg_biomasse_anlagenliste_automatischbeschickt.html
3008 | biomass | KWB | Easyfire EF2 S/GS/V 33 | boiler | 33 | no |  |  | 95.5 | [80 empty] | 9.2 | https://www.bafa.de/SharedDocs/Downloads/DE/Energie/beg_biomasse_anlagenliste_automatischbeschickt.html
3009 | biomass | KWB | Easyfire EF2 S/GS/V 33* | boiler | 33 | no |  |  | 95.4 | [80 empty] | 1.7 | https://www.bafa.de/SharedDocs/Downloads/DE/Energie/beg_biomasse_anlagenliste_automatischbeschickt.html
3010 | biomass | KWB | Easyfire EF2 S/GS/V 35 * | boiler | 35 | no |  |  | 95.6 | [80 empty] | 1.6 | https://www.bafa.de/SharedDocs/Downloads/DE/Energie/beg_biomasse_anlagenliste_automatischbeschickt.html
3011 | biomass | KWB | Easyfire EF2 S/GS/V 35 mit KWB Staubfilter * | boiler | 35 | no |  |  | 95.6 | [80 empty] | 0.6 | https://www.bafa.de/SharedDocs/Downloads/DE/Energie/beg_biomasse_anlagenliste_automatischbeschickt.html
3012 | biomass | KWB | Easyfire EF2 S/GS/V 38 | boiler | 38 | no |  |  | 95.3 | [80 empty] | 11 | https://www.bafa.de/SharedDocs/Downloads/DE/Energie/beg_biomasse_anlagenliste_automatischbeschickt.html
3013 | biomass | KWB | Easyfire EF2 S/GS/V 8 | boiler | 8 | no |  |  | 94.9 | [80 empty] | 8 | https://www.bafa.de/SharedDocs/Downloads/DE/Energie/beg_biomasse_anlagenliste_automatischbeschickt.html
3014 | biomass | KWB | Easyfire 1 Plus (USP GS 10) | boiler | 10.4 | no |  |  | 91 | [80 empty] | 15 | https://www.bafa.de/SharedDocs/Downloads/DE/Energie/beg_biomasse_anlagenliste_automatischbeschickt.html
3015 | biomass | KWB | Easyfire 1 Plus (USP GS 15) | boiler | 15 | no |  |  | 91.7 | [80 empty] | 15 | https://www.bafa.de/SharedDocs/Downloads/DE/Energie/beg_biomasse_anlagenliste_automatischbeschickt.html
3016 | biomass | KWB | Easyfire 1 (USP V 10) | boiler | 10.4 | no |  |  | 91 | [80 empty] | 15 | https://www.bafa.de/SharedDocs/Downloads/DE/Energie/beg_biomasse_anlagenliste_automatischbeschickt.html
3017 | biomass | KWB | Easyfire 1 (USP V 15) | boiler | 15 | no |  |  | 91.7 | [80 empty] | 15 | https://www.bafa.de/SharedDocs/Downloads/DE/Energie/beg_biomasse_anlagenliste_automatischbeschickt.html
3018 | biomass | KWB | Multifire MF2 D/ZI 100 (100 kW) (Hackgut) | boiler | 100 | no |  |  | 93.8 | [80 empty] | 10 | https://www.bafa.de/SharedDocs/Downloads/DE/Energie/beg_biomasse_anlagenliste_automatischbeschickt.html
3019 | biomass | KWB | Multifire MF2 D/ZI 100 (101 kW) (Hackgut) | boiler | 101 | no |  |  | 93.8 | [80 empty] | 10 | https://www.bafa.de/SharedDocs/Downloads/DE/Energie/beg_biomasse_anlagenliste_automatischbeschickt.html
3020 | biomass | KWB | Multifire MF2 D/ZI 100 (99 kW) (Hackgut) | boiler | 99 | no |  |  | 93.8 | [80 empty] | 10 | https://www.bafa.de/SharedDocs/Downloads/DE/Energie/beg_biomasse_anlagenliste_automatischbeschickt.html
3021 | biomass | KWB | Multifire MF2 D/ZI 120 (Hackgut) | boiler | 120 | no |  |  | 94 | [80 empty] | 10 | https://www.bafa.de/SharedDocs/Downloads/DE/Energie/beg_biomasse_anlagenliste_automatischbeschickt.html
3022 | biomass | KWB | Multifire MF2 D/ZI 20 (Hackgut) | boiler | 20 | no |  |  | 93.3 | [80 empty] | 10 | https://www.bafa.de/SharedDocs/Downloads/DE/Energie/beg_biomasse_anlagenliste_automatischbeschickt.html
3023 | biomass | KWB | Multifire MF2 D/ZI 30 (Hackgut) | boiler | 30 | no |  |  | 93.7 | [80 empty] | 10 | https://www.bafa.de/SharedDocs/Downloads/DE/Energie/beg_biomasse_anlagenliste_automatischbeschickt.html
3024 | biomass | KWB | Multifire MF2 D/ZI 32 (Hackgut) | boiler | 32.5 | no |  |  | 93.7 | [80 empty] | 10 | https://www.bafa.de/SharedDocs/Downloads/DE/Energie/beg_biomasse_anlagenliste_automatischbeschickt.html
3025 | biomass | KWB | Multifire MF2 D/ZI 40 (Hackgut) | boiler | 40 | no |  |  | 94 | [80 empty] | 10 | https://www.bafa.de/SharedDocs/Downloads/DE/Energie/beg_biomasse_anlagenliste_automatischbeschickt.html
3026 | biomass | KWB | Multifire MF2 D/ZI 45 (Hackgut) | boiler | 45 | no |  |  | 94 | [80 empty] | 10 | https://www.bafa.de/SharedDocs/Downloads/DE/Energie/beg_biomasse_anlagenliste_automatischbeschickt.html
3027 | biomass | KWB | Multifire MF2 D/ZI 50 (Hackgut) | boiler | 49.5 | no |  |  | 93.9 | [80 empty] | 10 | https://www.bafa.de/SharedDocs/Downloads/DE/Energie/beg_biomasse_anlagenliste_automatischbeschickt.html
3028 | biomass | KWB | Multifire MF2 D/ZI 60 (Hackgut) | boiler | 60 | no |  |  | 93.8 | [80 empty] | 10 | https://www.bafa.de/SharedDocs/Downloads/DE/Energie/beg_biomasse_anlagenliste_automatischbeschickt.html
3029 | biomass | KWB | Multifire MF2 D/ZI 65 (Hackgut) | boiler | 65 | no |  |  | 93.8 | [80 empty] | 10 | https://www.bafa.de/SharedDocs/Downloads/DE/Energie/beg_biomasse_anlagenliste_automatischbeschickt.html
3030 | biomass | KWB | Multifire MF2 D/ZI 70 (Hackgut) | boiler | 69.5 | no |  |  | 93.7 | [80 empty] | 10 | https://www.bafa.de/SharedDocs/Downloads/DE/Energie/beg_biomasse_anlagenliste_automatischbeschickt.html
3031 | biomass | KWB | Multifire MF2 D/ZI 80 (Hackgut) | boiler | 80 | no |  |  | 93.6 | [80 empty] | 10 | https://www.bafa.de/SharedDocs/Downloads/DE/Energie/beg_biomasse_anlagenliste_automatischbeschickt.html
3032 | biomass | KWB | Multifire MF2 E D/ZI 100 (mit KWB Staubfilter Eplus) * | boiler | 100 | no |  |  | 95.3 | [80 empty] | 0.5 | https://www.bafa.de/SharedDocs/Downloads/DE/Energie/beg_biomasse_anlagenliste_automatischbeschickt.html
3033 | biomass | KWB | Multifire MF2 E D/ZI 100/101 (mit KWB Staubfilter Eplus) * | boiler | 101 | no |  |  | 95.3 | [80 empty] | 0.5 | https://www.bafa.de/SharedDocs/Downloads/DE/Energie/beg_biomasse_anlagenliste_automatischbeschickt.html
3034 | biomass | KWB | Multifire MF2 E D/ZI 100/99 (mit KWB Staubfilter Eplus) * | boiler | 99 | no |  |  | 95.3 | [80 empty] | 0.5 | https://www.bafa.de/SharedDocs/Downloads/DE/Energie/beg_biomasse_anlagenliste_automatischbeschickt.html
3035 | biomass | KWB | Multifire MF2 E D/ZI 108 (mit KWB Staubfilter Eplus) * | boiler | 108 | no |  |  | 95.5 | [80 empty] | 0.5 | https://www.bafa.de/SharedDocs/Downloads/DE/Energie/beg_biomasse_anlagenliste_automatischbeschickt.html
3036 | biomass | KWB | Multifire MF2 E D/ZI 120 (mit KWB Staubfilter Eplus) * | boiler | 120 | no |  |  | 95.7 | [80 empty] | 0.6 | https://www.bafa.de/SharedDocs/Downloads/DE/Energie/beg_biomasse_anlagenliste_automatischbeschickt.html
3037 | biomass | KWB | Multifire MF2 E D/ZI 20 (mit KWB Staubfilter Eplus) * | boiler | 20 | no |  |  | 94.8 | [80 empty] | 1.6 | https://www.bafa.de/SharedDocs/Downloads/DE/Energie/beg_biomasse_anlagenliste_automatischbeschickt.html
3038 | biomass | KWB | Multifire MF2 E D/ZI 30 (mit KWB Staubfilter Eplus) * | boiler | 30 | no |  |  | 95.1 | [80 empty] | 1.1 | https://www.bafa.de/SharedDocs/Downloads/DE/Energie/beg_biomasse_anlagenliste_automatischbeschickt.html
3039 | biomass | KWB | Multifire MF2 E D/ZI 30/32,5 (mit KWB Staubfilter Eplus) * | boiler | 32.5 | no |  |  | 95.2 | [80 empty] | 0.9 | https://www.bafa.de/SharedDocs/Downloads/DE/Energie/beg_biomasse_anlagenliste_automatischbeschickt.html
3040 | biomass | KWB | Multifire MF2 E D/ZI 40 (mit KWB Staubfilter Eplus) * | boiler | 40 | no |  |  | 95.4 | [80 empty] | 0.5 | https://www.bafa.de/SharedDocs/Downloads/DE/Energie/beg_biomasse_anlagenliste_automatischbeschickt.html
3041 | biomass | KWB | Multifire MF2 E D/ZI 45 (mit KWB Staubfilter Eplus) * | boiler | 45 | no |  |  | 95.4 | [80 empty] | 0.5 | https://www.bafa.de/SharedDocs/Downloads/DE/Energie/beg_biomasse_anlagenliste_automatischbeschickt.html
3042 | biomass | KWB | Multifire MF2 E D/ZI 50 (mit KWB Staubfilter Eplus) * | boiler | 49.5 | no |  |  | 95.3 | [80 empty] | 0.5 | https://www.bafa.de/SharedDocs/Downloads/DE/Energie/beg_biomasse_anlagenliste_automatischbeschickt.html
3043 | biomass | KWB | Multifire MF2 E D/ZI 60 (mit KWB Staubfilter Eplus) * | boiler | 60 | no |  |  | 95.2 | [80 empty] | 0.5 | https://www.bafa.de/SharedDocs/Downloads/DE/Energie/beg_biomasse_anlagenliste_automatischbeschickt.html
3044 | biomass | KWB | Multifire MF2 E D/ZI 65 (mit KWB Staubfilter Eplus) * | boiler | 65 | no |  |  | 95.1 | [80 empty] | 0.4 | https://www.bafa.de/SharedDocs/Downloads/DE/Energie/beg_biomasse_anlagenliste_automatischbeschickt.html
3045 | biomass | KWB | Multifire MF2 E D/ZI 70 (mit KWB Staubfilter Eplus) * | boiler | 69.5 | no |  |  | 95 | [80 empty] | 0.4 | https://www.bafa.de/SharedDocs/Downloads/DE/Energie/beg_biomasse_anlagenliste_automatischbeschickt.html
3046 | biomass | KWB | Multifire MF2 E D/ZI 80 (mit KWB Staubfilter Eplus) * | boiler | 80 | no |  |  | 94.9 | [80 empty] | 0.4 | https://www.bafa.de/SharedDocs/Downloads/DE/Energie/beg_biomasse_anlagenliste_automatischbeschickt.html
3047 | biomass | KWB | Multifire MF2 ER D/ZI 100/101 (mit KWB Staubfilter Eplus) * | boiler | 101 | no |  |  | 95.8 | [80 empty] | 0.5 | https://www.bafa.de/SharedDocs/Downloads/DE/Energie/beg_biomasse_anlagenliste_automatischbeschickt.html
3048 | biomass | KWB | Multifire MF2 ER D/ZI 100/99 (mit KWB Staubfilter Eplus) * | boiler | 99 | no |  |  | 95.8 | [80 empty] | 0.5 | https://www.bafa.de/SharedDocs/Downloads/DE/Energie/beg_biomasse_anlagenliste_automatischbeschickt.html
3049 | biomass | KWB | Multifire MF2 ER D/ZI 108 (mit KWB Staubfilter Eplus) * | boiler | 108 | no |  |  | 95.7 | [80 empty] | 0.4 | https://www.bafa.de/SharedDocs/Downloads/DE/Energie/beg_biomasse_anlagenliste_automatischbeschickt.html
3050 | biomass | KWB | Multifire MF2 ER D/ZI 120 (mit KWB Staubfilter Eplus) * | boiler | 120 | no |  |  | 95.7 | [80 empty] | 0.4 | https://www.bafa.de/SharedDocs/Downloads/DE/Energie/beg_biomasse_anlagenliste_automatischbeschickt.html
3051 | biomass | KWB | Multifire MF2 ER D/ZI 40 (mit KWB Staubfilter Eplus) * | boiler | 40 | no |  |  | 96.6 | [80 empty] | 0.6 | https://www.bafa.de/SharedDocs/Downloads/DE/Energie/beg_biomasse_anlagenliste_automatischbeschickt.html
3052 | biomass | KWB | Multifire MF2 ER D/ZI 45 (mit KWB Staubfilter Eplus) * | boiler | 45 | no |  |  | 96.5 | [80 empty] | 0.6 | https://www.bafa.de/SharedDocs/Downloads/DE/Energie/beg_biomasse_anlagenliste_automatischbeschickt.html
3053 | biomass | KWB | Multifire MF2 ER D/ZI 50 (mit KWB Staubfilter Eplus) * | boiler | 49.5 | no |  |  | 96.4 | [80 empty] | 0.6 | https://www.bafa.de/SharedDocs/Downloads/DE/Energie/beg_biomasse_anlagenliste_automatischbeschickt.html
3054 | biomass | KWB | Multifire MF2 ER D/ZI 60 (mit KWB Staubfilter Eplus) * | boiler | 60 | no |  |  | 96.2 | [80 empty] | 0.6 | https://www.bafa.de/SharedDocs/Downloads/DE/Energie/beg_biomasse_anlagenliste_automatischbeschickt.html
3055 | biomass | KWB | Multifire MF2 ER D/ZI 65 (mit KWB Staubfilter Eplus) * | boiler | 65 | no |  |  | 96.1 | [80 empty] | 0.5 | https://www.bafa.de/SharedDocs/Downloads/DE/Energie/beg_biomasse_anlagenliste_automatischbeschickt.html
3056 | biomass | KWB | Multifire MF2 ER D/ZI 70 (mit KWB Staubfilter Eplus) * | boiler | 69.5 | no |  |  | 96 | [80 empty] | 0.5 | https://www.bafa.de/SharedDocs/Downloads/DE/Energie/beg_biomasse_anlagenliste_automatischbeschickt.html
3057 | biomass | KWB | Multifire MF2 ER D/ZI 80 (mit KWB Staubfilter Eplus) * | boiler | 80 | no |  |  | 95.8 | [80 empty] | 0.5 | https://www.bafa.de/SharedDocs/Downloads/DE/Energie/beg_biomasse_anlagenliste_automatischbeschickt.html
3058 | biomass | KWB | Multifire MF2 R D/ZI 100/101 * (Pellets) | boiler | 101 | no |  |  | 94.9 | [80 empty] | 2.2 | https://www.bafa.de/SharedDocs/Downloads/DE/Energie/beg_biomasse_anlagenliste_automatischbeschickt.html
3059 | biomass | KWB | Multifire MF2 R D/ZI 100/99 * (Pellets) | boiler | 99 | no |  |  | 94.9 | [80 empty] | 2.2 | https://www.bafa.de/SharedDocs/Downloads/DE/Energie/beg_biomasse_anlagenliste_automatischbeschickt.html
3060 | biomass | KWB | Multifire MF2 R D/ZI 108 * (Pellets) | boiler | 108 | no |  |  | 94.7 | [80 empty] | 2.2 | https://www.bafa.de/SharedDocs/Downloads/DE/Energie/beg_biomasse_anlagenliste_automatischbeschickt.html
3061 | biomass | KWB | Multifire MF2 R D/ZI 120 * (Pellets) | boiler | 120 | no |  |  | 94.5 | [80 empty] | 2.2 | https://www.bafa.de/SharedDocs/Downloads/DE/Energie/beg_biomasse_anlagenliste_automatischbeschickt.html
3062 | biomass | KWB | Multifire MF2 R D/ZI 40 * (Pellets) | boiler | 40 | no |  |  | 94.3 | [80 empty] | 2.2 | https://www.bafa.de/SharedDocs/Downloads/DE/Energie/beg_biomasse_anlagenliste_automatischbeschickt.html
3063 | biomass | KWB | Multifire MF2 R D/ZI 45 * (Pellets) | boiler | 45 | no |  |  | 94.4 | [80 empty] | 2.2 | https://www.bafa.de/SharedDocs/Downloads/DE/Energie/beg_biomasse_anlagenliste_automatischbeschickt.html
3064 | biomass | KWB | Multifire MF2 R D/ZI 50 * (Pellets) | boiler | 49.5 | no |  |  | 94.5 | [80 empty] | 2.2 | https://www.bafa.de/SharedDocs/Downloads/DE/Energie/beg_biomasse_anlagenliste_automatischbeschickt.html
3065 | biomass | KWB | Multifire MF2 R D/ZI 60 * (Pellets) | boiler | 55 | no |  |  | 94.6 | [80 empty] | 2.2 | https://www.bafa.de/SharedDocs/Downloads/DE/Energie/beg_biomasse_anlagenliste_automatischbeschickt.html
3066 | biomass | KWB | Multifire MF2 R D/ZI 65 * (Pellets) | boiler | 65 | no |  |  | 94.9 | [80 empty] | 2.2 | https://www.bafa.de/SharedDocs/Downloads/DE/Energie/beg_biomasse_anlagenliste_automatischbeschickt.html
3067 | biomass | KWB | Multifire MF2 R D/ZI 70 * (Pellets) | boiler | 69.5 | no |  |  | 95 | [80 empty] | 2.2 | https://www.bafa.de/SharedDocs/Downloads/DE/Energie/beg_biomasse_anlagenliste_automatischbeschickt.html
3068 | biomass | KWB | Multifire MF2 R D/ZI 80 * (Pellets) | boiler | 80 | no |  |  | 95.2 | [80 empty] | 2.2 | https://www.bafa.de/SharedDocs/Downloads/DE/Energie/beg_biomasse_anlagenliste_automatischbeschickt.html
3069 | biomass | KWB | Pelletfire plus MF2 ER S/GS 100/101 (mit KWB StaubfilterEplus) * | boiler | 101 | no |  |  | 95.8 | [80 empty] | 0.5 | https://www.bafa.de/SharedDocs/Downloads/DE/Energie/beg_biomasse_anlagenliste_automatischbeschickt.html
3070 | biomass | KWB | Pelletfire plus MF2 ER S/GS 100/99 (mit KWB Staubfilter Eplus) * | boiler | 99 | no |  |  | 95.8 | [80 empty] | 0.5 | https://www.bafa.de/SharedDocs/Downloads/DE/Energie/beg_biomasse_anlagenliste_automatischbeschickt.html
3071 | biomass | KWB | Pelletfire plus MF2 ER S/GS 108 (mit KWB Staubfilter Eplus) * | boiler | 108 | no |  |  | 95.7 | [80 empty] | 0.4 | https://www.bafa.de/SharedDocs/Downloads/DE/Energie/beg_biomasse_anlagenliste_automatischbeschickt.html
3072 | biomass | KWB | Pelletfire plus MF2 ER S/GS 115 (mit KWB Staubfilter Eplus) * | boiler | 115 | no |  |  | 95.7 | [80 empty] | 0.4 | https://www.bafa.de/SharedDocs/Downloads/DE/Energie/beg_biomasse_anlagenliste_automatischbeschickt.html
3073 | biomass | KWB | Pelletfire plus MF2 ER S/GS 135 (mit KWB Staubfilter Eplus) * | boiler | 135 | no |  |  | 95.7 | [80 empty] | 0.4 | https://www.bafa.de/SharedDocs/Downloads/DE/Energie/beg_biomasse_anlagenliste_automatischbeschickt.html
3074 | biomass | KWB | Pelletfire plus MF2 ER S/GS 45 (mit KWB Staubfilter Eplus) * | boiler | 45 | no |  |  | 96.5 | [80 empty] | 0.6 | https://www.bafa.de/SharedDocs/Downloads/DE/Energie/beg_biomasse_anlagenliste_automatischbeschickt.html
3075 | biomass | KWB | Pelletfire plus MF2 ER S/GS 50 (mit KWB Staubfilter Eplus) * | boiler | 49.5 | no |  |  | 96.4 | [80 empty] | 0.6 | https://www.bafa.de/SharedDocs/Downloads/DE/Energie/beg_biomasse_anlagenliste_automatischbeschickt.html
3076 | biomass | KWB | Pelletfire plus MF2 ER S/GS 55 (mit KWB Staubfilter Eplus) * | boiler | 55 | no |  |  | 96.3 | [80 empty] | 0.6 | https://www.bafa.de/SharedDocs/Downloads/DE/Energie/beg_biomasse_anlagenliste_automatischbeschickt.html
3077 | biomass | KWB | Pelletfire plus MF2 ER S/GS 65 (mit KWB Staubfilter Eplus) * | boiler | 65 | no |  |  | 96.1 | [80 empty] | 0.5 | https://www.bafa.de/SharedDocs/Downloads/DE/Energie/beg_biomasse_anlagenliste_automatischbeschickt.html
3078 | biomass | KWB | Pelletfire plus MF2 ER S/GS 70 (mit KWB Staubfilter Eplus) * | boiler | 69.5 | no |  |  | 96 | [80 empty] | 0.5 | https://www.bafa.de/SharedDocs/Downloads/DE/Energie/beg_biomasse_anlagenliste_automatischbeschickt.html
3079 | biomass | KWB | Pelletfire plus MF2 ER S/GS 75 (mit KWB Staubfilter Eplus) * | boiler | 75 | no |  |  | 95.9 | [80 empty] | 0.5 | https://www.bafa.de/SharedDocs/Downloads/DE/Energie/beg_biomasse_anlagenliste_automatischbeschickt.html
3080 | biomass | KWB | Pelletfire plus MF2 ER S/GS 95 (mit KWB Staubfilter Eplus) * | boiler | 95 | no |  |  | 95.8 | [80 empty] | 0.5 | https://www.bafa.de/SharedDocs/Downloads/DE/Energie/beg_biomasse_anlagenliste_automatischbeschickt.html
3081 | biomass | KWB | Pelletfire plus MF2 R S/GS 100/101 * | boiler | 101 | no |  |  | 94.9 | [80 empty] | 2.2 | https://www.bafa.de/SharedDocs/Downloads/DE/Energie/beg_biomasse_anlagenliste_automatischbeschickt.html
3082 | biomass | KWB | Pelletfire plus MF2 R S/GS 100/99 * | boiler | 99 | no |  |  | 94.7 | [80 empty] | 2.2 | https://www.bafa.de/SharedDocs/Downloads/DE/Energie/beg_biomasse_anlagenliste_automatischbeschickt.html
3083 | biomass | KWB | Pelletfire plus MF2 R S/GS 108 * | boiler | 108 | no |  |  | 94.7 | [80 empty] | 2.2 | https://www.bafa.de/SharedDocs/Downloads/DE/Energie/beg_biomasse_anlagenliste_automatischbeschickt.html
3084 | biomass | KWB | Pelletfire plus MF2 R S/GS 115 * | boiler | 115 | no |  |  | 94.6 | [80 empty] | 2.2 | https://www.bafa.de/SharedDocs/Downloads/DE/Energie/beg_biomasse_anlagenliste_automatischbeschickt.html
3085 | biomass | KWB | Pelletfire plus MF2 R S/GS 135 * | boiler | 135 | no |  |  | 94.3 | [80 empty] | 2.2 | https://www.bafa.de/SharedDocs/Downloads/DE/Energie/beg_biomasse_anlagenliste_automatischbeschickt.html
3086 | biomass | KWB | Pelletfire plus MF2 R S/GS 45 * | boiler | 45 | no |  |  | 94.4 | [80 empty] | 2.2 | https://www.bafa.de/SharedDocs/Downloads/DE/Energie/beg_biomasse_anlagenliste_automatischbeschickt.html
3087 | biomass | KWB | Pelletfire plus MF2 R S/GS 50 * | boiler | 49.5 | no |  |  | 94.5 | [80 empty] | 2.2 | https://www.bafa.de/SharedDocs/Downloads/DE/Energie/beg_biomasse_anlagenliste_automatischbeschickt.html
3088 | biomass | KWB | Pelletfire plus MF2 R S/GS 55 * | boiler | 55 | no |  |  | 94.6 | [80 empty] | 2.2 | https://www.bafa.de/SharedDocs/Downloads/DE/Energie/beg_biomasse_anlagenliste_automatischbeschickt.html
3089 | biomass | KWB | Pelletfire plus MF2 R S/GS 65 * | boiler | 65 | no |  |  | 94.9 | [80 empty] | 2.2 | https://www.bafa.de/SharedDocs/Downloads/DE/Energie/beg_biomasse_anlagenliste_automatischbeschickt.html
3090 | biomass | KWB | Pelletfire plus MF2 R S/GS 70 * | boiler | 69.5 | no |  |  | 95 | [80 empty] | 2.2 | https://www.bafa.de/SharedDocs/Downloads/DE/Energie/beg_biomasse_anlagenliste_automatischbeschickt.html
3091 | biomass | KWB | Pelletfire plus MF2 R S/GS 75 * | boiler | 75 | no |  |  | 95.1 | [80 empty] | 2.2 | https://www.bafa.de/SharedDocs/Downloads/DE/Energie/beg_biomasse_anlagenliste_automatischbeschickt.html
3092 | biomass | KWB | Pelletfire plus MF2 R S/GS 95 * | boiler | 95 | no |  |  | 95 | [80 empty] | 2.2 | https://www.bafa.de/SharedDocs/Downloads/DE/Energie/beg_biomasse_anlagenliste_automatischbeschickt.html
3093 | biomass | KWB | Powerfire TDS 150 (Variante mit Partikelfilter) (Hackgut) | boiler | 150 | no |  |  | 92.5 | [80 empty] | 5.4 | https://www.bafa.de/SharedDocs/Downloads/DE/Energie/beg_biomasse_anlagenliste_automatischbeschickt.html
3094 | biomass | KWB | Powerfire TDS 150 (Variante mit Partikelfilter) (Pellets) | boiler | 150 | no |  |  | 93.2 | [80 empty] | 4.1 | https://www.bafa.de/SharedDocs/Downloads/DE/Energie/beg_biomasse_anlagenliste_automatischbeschickt.html
3095 | biomass | KWB | Powerfire TDS 240 | boiler | 240 | no |  |  | 96 | [80 empty] | 3.5 | https://www.bafa.de/SharedDocs/Downloads/DE/Energie/beg_biomasse_anlagenliste_automatischbeschickt.html
3096 | biomass | KWB | Powerfire TDS 240 | boiler | 240 | no |  |  | 95.8 | [80 empty] | 8.7 | https://www.bafa.de/SharedDocs/Downloads/DE/Energie/beg_biomasse_anlagenliste_automatischbeschickt.html
3097 | biomass | KWB | Powerfire TDS 240 (Hackgut) mit KWB Staubfilter Eplus * | boiler | 240 | no |  |  | 95.8 | [80 empty] | 0.3 | https://www.bafa.de/SharedDocs/Downloads/DE/Energie/beg_biomasse_anlagenliste_automatischbeschickt.html
3098 | biomass | KWB | Powerfire TDS 240 (Pellets) mit KWB Staubfilter Eplus * | boiler | 240 | no |  |  | 96 | [80 empty] | 0.9 | https://www.bafa.de/SharedDocs/Downloads/DE/Energie/beg_biomasse_anlagenliste_automatischbeschickt.html
3099 | biomass | KWB | Powerfire TDS 300 | boiler | 300 | no |  |  | 95.7 | [80 empty] | 3.5 | https://www.bafa.de/SharedDocs/Downloads/DE/Energie/beg_biomasse_anlagenliste_automatischbeschickt.html
3100 | biomass | KWB | Powerfire TDS 300 | boiler | 300 | no |  |  | 95.5 | [80 empty] | 8 | https://www.bafa.de/SharedDocs/Downloads/DE/Energie/beg_biomasse_anlagenliste_automatischbeschickt.html
3101 | biomass | KWB | Powerfire TDS 300 (Hackgut) mit KWB Staubfilter Eplus * | boiler | 300 | no |  |  | 95.5 | [80 empty] | 0.6 | https://www.bafa.de/SharedDocs/Downloads/DE/Energie/beg_biomasse_anlagenliste_automatischbeschickt.html
3102 | biomass | KWB | Powerfire TDS 300 (Pellets) mit KWB Staubfilter Eplus * | boiler | 300 | no |  |  | 95.7 | [80 empty] | 0.9 | https://www.bafa.de/SharedDocs/Downloads/DE/Energie/beg_biomasse_anlagenliste_automatischbeschickt.html
3103 | biomass | Laminox | Termoboiler Classic 15 Hybrid | boiler | 14.5 | no |  |  | 95.7 | [80 empty] | 9.8 | https://www.bafa.de/SharedDocs/Downloads/DE/Energie/beg_biomasse_anlagenliste_automatischbeschickt.html
3104 | biomass | Laminox | Termoboiler Classic 29 | boiler | 27.2 | no |  |  | 92.5 | [80 empty] | 9.9 | https://www.bafa.de/SharedDocs/Downloads/DE/Energie/beg_biomasse_anlagenliste_automatischbeschickt.html
3105 | biomass | Laminox | Termoboiler Classic 29 Domus | boiler | 27.2 | no |  |  | 92.5 | [80 empty] | 9.9 | https://www.bafa.de/SharedDocs/Downloads/DE/Energie/beg_biomasse_anlagenliste_automatischbeschickt.html
3106 | biomass | Laminox | Termoboiler Classic 29 Hybrid | boiler | 27.2 | no |  |  | 92.5 | [80 empty] | 9.9 | https://www.bafa.de/SharedDocs/Downloads/DE/Energie/beg_biomasse_anlagenliste_automatischbeschickt.html
3107 | biomass | Laminox | Thermoboiler 15 | boiler | 14.5 | no |  |  | 93.9 | [80 empty] | 5 | https://www.bafa.de/SharedDocs/Downloads/DE/Energie/beg_biomasse_anlagenliste_automatischbeschickt.html
3108 | biomass | Laminox | Thermoboiler 19 | boiler | 17.8 | no |  |  | 93.3 | [80 empty] | 5.8 | https://www.bafa.de/SharedDocs/Downloads/DE/Energie/beg_biomasse_anlagenliste_automatischbeschickt.html
3109 | biomass | Laminox | Thermoboiler 24 | boiler | 21.6 | no |  |  | 92.8 | [80 empty] | 6 | https://www.bafa.de/SharedDocs/Downloads/DE/Energie/beg_biomasse_anlagenliste_automatischbeschickt.html
3110 | biomass | Laminox | TINA | boiler | 18.5 | no |  |  | 91.4 | [38 empty] | pellet stove | [41 empty] | 13 | https://www.bafa.de/SharedDocs/Downloads/DE/Energie/beg_biomasse_anlagenliste_automatischbeschickt.html
3111 | biomass | LAST CALOR (COLA S.r.l.) | ENERGYCA | boiler | 22.9 | no |  |  | 94.6 | [38 empty] | pellet stove | [41 empty] | 15 | https://www.bafa.de/SharedDocs/Downloads/DE/Energie/beg_biomasse_anlagenliste_automatischbeschickt.html
3112 | biomass | LAST CALOR (COLA S.r.l.) | ENERGYCA 30 | boiler | 27.4 | no |  |  | 94.1 | [38 empty] | pellet stove | [41 empty] | 14.5 | https://www.bafa.de/SharedDocs/Downloads/DE/Energie/beg_biomasse_anlagenliste_automatischbeschickt.html
3113 | biomass | LAST CALOR (COLA S.r.l.) | ENERGYCA 30S | boiler | 27.4 | no |  |  | 94.1 | [38 empty] | pellet stove | [41 empty] | 14.5 | https://www.bafa.de/SharedDocs/Downloads/DE/Energie/beg_biomasse_anlagenliste_automatischbeschickt.html
3114 | biomass | LAST CALOR (COLA S.r.l.) | TERMO FLAVIA 30 | boiler | 27.4 | no |  |  | 94.1 | [38 empty] | pellet stove | [41 empty] | 14.5 | https://www.bafa.de/SharedDocs/Downloads/DE/Energie/beg_biomasse_anlagenliste_automatischbeschickt.html
3115 | biomass | LAST CALOR (COLA S.r.l.) | TERMO GIOVE | boiler | 22.9 | no |  |  | 94.6 | [38 empty] | pellet stove | [41 empty] | 15 | https://www.bafa.de/SharedDocs/Downloads/DE/Energie/beg_biomasse_anlagenliste_automatischbeschickt.html
3116 | biomass | LAST CALOR (COLA S.r.l.) | TERMO GIOVE 30 | boiler | 27.4 | no |  |  | 94.1 | [38 empty] | pellet stove | [41 empty] | 14.5 | https://www.bafa.de/SharedDocs/Downloads/DE/Energie/beg_biomasse_anlagenliste_automatischbeschickt.html
3117 | biomass | LAZAR (Leschinski) | Pellet Focus ohne Lamdasonde | boiler | 18 | no |  |  | 91.1 | [80 empty] | 8 | https://www.bafa.de/SharedDocs/Downloads/DE/Energie/beg_biomasse_anlagenliste_automatischbeschickt.html
3118 | biomass | LAZAR (Leschinski) | Pellet Focus mit Lamdasonde | boiler | 18 | no |  |  | 91.4 | [80 empty] | 13 | https://www.bafa.de/SharedDocs/Downloads/DE/Energie/beg_biomasse_anlagenliste_automatischbeschickt.html
3119 | biomass | LAZAR (Leschinski) | Smartfire SF 22 mit Lamdasonde | boiler | 22 | no |  |  | 90.1 | [80 empty] | 3 | https://www.bafa.de/SharedDocs/Downloads/DE/Energie/beg_biomasse_anlagenliste_automatischbeschickt.html
3120 | biomass | LAZAR (Leschinski) | Smartfire SF 22 ohne Lamdasonde | boiler | 22 | no |  |  | 90.6 | [80 empty] | 14 | https://www.bafa.de/SharedDocs/Downloads/DE/Energie/beg_biomasse_anlagenliste_automatischbeschickt.html
3121 | biomass | LAZAR (Leschinski) | Smartfire SF 81 | boiler | 81 | no |  |  | 91.6 | [80 empty] | 14 | https://www.bafa.de/SharedDocs/Downloads/DE/Energie/beg_biomasse_anlagenliste_automatischbeschickt.html
3122 | biomass | LAZAR (Leschinski) | SmartFire 11 (mit Lambdasonde) | boiler | 11 | no |  |  | 91.3 | [80 empty] | 8.1 | https://www.bafa.de/SharedDocs/Downloads/DE/Energie/beg_biomasse_anlagenliste_automatischbeschickt.html
3123 | biomass | LAZAR (Leschinski) | SmartFire 15 (mit Lambdasonde) | boiler | 15 | no |  |  | 90.2 | [80 empty] | 8 | https://www.bafa.de/SharedDocs/Downloads/DE/Energie/beg_biomasse_anlagenliste_automatischbeschickt.html
3124 | biomass | LAZAR (Leschinski) | Smartfire 31 (mit Lambdasonde) | boiler | 31 | no |  |  | 91.7 | [80 empty] | 7 | https://www.bafa.de/SharedDocs/Downloads/DE/Energie/beg_biomasse_anlagenliste_automatischbeschickt.html
3125 | biomass | LAZAR (Leschinski) | Smartfire 31 (ohne Lambdasonde) | boiler | 31 | no |  |  | 92.5 | [80 empty] | 6 | https://www.bafa.de/SharedDocs/Downloads/DE/Energie/beg_biomasse_anlagenliste_automatischbeschickt.html
3126 | biomass | LAZAR (Leschinski) | Smartfire 41 (mit Lambdasonde) | boiler | 41 | no |  |  | 92.3 | [80 empty] | 7 | https://www.bafa.de/SharedDocs/Downloads/DE/Energie/beg_biomasse_anlagenliste_automatischbeschickt.html
3127 | biomass | LAZAR (Leschinski) | Smartfire 41 (ohne Lambdasonde) | boiler | 41 | no |  |  | 91 | [80 empty] | 11 | https://www.bafa.de/SharedDocs/Downloads/DE/Energie/beg_biomasse_anlagenliste_automatischbeschickt.html
3128 | biomass | Liebi LNC AG | LPK 15 | boiler | 14.7 | no |  |  | 91.2 | [80 empty] | 10 | https://www.bafa.de/SharedDocs/Downloads/DE/Energie/beg_biomasse_anlagenliste_automatischbeschickt.html
3129 | biomass | Liebi LNC AG | LPK 20 | boiler | 22.5 | no |  |  | 91.2 | [80 empty] | 10 | https://www.bafa.de/SharedDocs/Downloads/DE/Energie/beg_biomasse_anlagenliste_automatischbeschickt.html
3130 | biomass | LIGNO Heizsysteme GmbH | Pelletmax 100 | boiler | 99.9 | no |  |  | 94.8 | [80 empty] | 11 | https://www.bafa.de/SharedDocs/Downloads/DE/Energie/beg_biomasse_anlagenliste_automatischbeschickt.html
3131 | biomass | LIGNO Heizsysteme GmbH | Pelletmax 15 | boiler | 14.5 | no |  |  | 93.6 | [80 empty] | 2 | https://www.bafa.de/SharedDocs/Downloads/DE/Energie/beg_biomasse_anlagenliste_automatischbeschickt.html
3132 | biomass | LIGNO Heizsysteme GmbH | Pelletmax 25 | boiler | 25 | no |  |  | 94.2 | [80 empty] | 8 | https://www.bafa.de/SharedDocs/Downloads/DE/Energie/beg_biomasse_anlagenliste_automatischbeschickt.html
3133 | biomass | LIGNO Heizsysteme GmbH | Pelletmax 35 | boiler | 35 | no |  |  | 92.4 | [80 empty] | 8.5 | https://www.bafa.de/SharedDocs/Downloads/DE/Energie/beg_biomasse_anlagenliste_automatischbeschickt.html
3134 | biomass | Lignotherm | PM 15 RL (Pelletmax) | boiler | 14.9 | no |  |  | 94.3 | [80 empty] | 12.1 | https://www.bafa.de/SharedDocs/Downloads/DE/Energie/beg_biomasse_anlagenliste_automatischbeschickt.html
3135 | biomass | Lignotherm | PM 25 RL (Pelletmax) | boiler | 25 | no |  |  | 94.1 | [80 empty] | 8 | https://www.bafa.de/SharedDocs/Downloads/DE/Energie/beg_biomasse_anlagenliste_automatischbeschickt.html
3136 | biomass | Lignotherm | PM 35 RL (Pelletmax) | boiler | 35 | no |  |  | 92.3 | [80 empty] | 8.5 | https://www.bafa.de/SharedDocs/Downloads/DE/Energie/beg_biomasse_anlagenliste_automatischbeschickt.html
3137 | biomass | Lignotherm | PM 8 RL (Pelletmax) | boiler | 13.5 | no |  |  | 93.6 | [80 empty] | 2 | https://www.bafa.de/SharedDocs/Downloads/DE/Energie/beg_biomasse_anlagenliste_automatischbeschickt.html
3138 | biomass | Lindner & Sommerauer | HACKGUTKESSEL ECO PREMIUM S-110 kW | boiler | 110 | no |  |  | 93 | [80 empty] | 13 | https://www.bafa.de/SharedDocs/Downloads/DE/Energie/beg_biomasse_anlagenliste_automatischbeschickt.html
3139 | biomass | Lindner & Sommerauer | SL-P 12 | boiler | 12 | no |  |  | 95.2 | [80 empty] | 12 | https://www.bafa.de/SharedDocs/Downloads/DE/Energie/beg_biomasse_anlagenliste_automatischbeschickt.html
3140 | biomass | Lindner & Sommerauer | SL-P 15 (NEU) | boiler | 14.9 | no |  |  | 94.6 | [80 empty] | 10 | https://www.bafa.de/SharedDocs/Downloads/DE/Energie/beg_biomasse_anlagenliste_automatischbeschickt.html
3141 | biomass | Lindner & Sommerauer | SL-P 45 | boiler | 45 | no |  |  | 94 | [80 empty] | 9 | https://www.bafa.de/SharedDocs/Downloads/DE/Energie/beg_biomasse_anlagenliste_automatischbeschickt.html
3142 | biomass | Lindner & Sommerauer | SL-P 49 | boiler | 49 | no |  |  | 94 | [80 empty] | 9 | https://www.bafa.de/SharedDocs/Downloads/DE/Energie/beg_biomasse_anlagenliste_automatischbeschickt.html
3143 | biomass | Lindner & Sommerauer | SL-P 50 | boiler | 50 | no |  |  | 93.1 | [80 empty] | 12 | https://www.bafa.de/SharedDocs/Downloads/DE/Energie/beg_biomasse_anlagenliste_automatischbeschickt.html
3144 | biomass | Lindner & Sommerauer | SL-P 8 | boiler | 7.9 | no |  |  | 95 | [80 empty] | 8 | https://www.bafa.de/SharedDocs/Downloads/DE/Energie/beg_biomasse_anlagenliste_automatischbeschickt.html
3145 | biomass | Lindner & Sommerauer | SL-110 T | boiler | 110 | no |  |  | 91.3 | [80 empty] | 13 | https://www.bafa.de/SharedDocs/Downloads/DE/Energie/beg_biomasse_anlagenliste_automatischbeschickt.html
3146 | biomass | Lindner & Sommerauer | SL-30 T | boiler | 30 | no |  |  | 93.1 | [80 empty] | 6 | https://www.bafa.de/SharedDocs/Downloads/DE/Energie/beg_biomasse_anlagenliste_automatischbeschickt.html
3147 | biomass | Lindner & Sommerauer | SL-30 T/4R | boiler | 30 | no |  |  | 92.8 | [80 empty] | 7.1 | https://www.bafa.de/SharedDocs/Downloads/DE/Energie/beg_biomasse_anlagenliste_automatischbeschickt.html
3148 | biomass | Lindner & Sommerauer | SL-40 T | boiler | 40 | no |  |  | 92.7 | [80 empty] | 5 | https://www.bafa.de/SharedDocs/Downloads/DE/Energie/beg_biomasse_anlagenliste_automatischbeschickt.html
3149 | biomass | Lindner & Sommerauer | SL-49 T | boiler | 49 | no |  |  | 92.1 | [80 empty] | 5 | https://www.bafa.de/SharedDocs/Downloads/DE/Energie/beg_biomasse_anlagenliste_automatischbeschickt.html
3150 | biomass | Lindner & Sommerauer | SL-50 T | boiler | 50 | no |  |  | 93.1 | [80 empty] | 12 | https://www.bafa.de/SharedDocs/Downloads/DE/Energie/beg_biomasse_anlagenliste_automatischbeschickt.html
3151 | biomass | Lindner & Sommerauer | SL-50 T | boiler | 50 | no |  |  | 92.1 | [80 empty] | 5 | https://www.bafa.de/SharedDocs/Downloads/DE/Energie/beg_biomasse_anlagenliste_automatischbeschickt.html
3152 | biomass | Lindner & Sommerauer | SL-65 T | boiler | 65 | no |  |  | 93.5 | [80 empty] | 6 | https://www.bafa.de/SharedDocs/Downloads/DE/Energie/beg_biomasse_anlagenliste_automatischbeschickt.html
3153 | biomass | Lindner & Sommerauer | SL-80 T | boiler | 80 | no |  |  | 92.8 | [80 empty] | 11 | https://www.bafa.de/SharedDocs/Downloads/DE/Energie/beg_biomasse_anlagenliste_automatischbeschickt.html
3154 | biomass | Lindner & Sommerauer | SL-99 T | boiler | 99 | no |  |  | 91.3 | [80 empty] | 13 | https://www.bafa.de/SharedDocs/Downloads/DE/Energie/beg_biomasse_anlagenliste_automatischbeschickt.html
3155 | biomass | Lohberger | "Livo Aqua 15" | boiler | 15 | no |  |  | 94 | [38 empty] | pellet stove | [41 empty] | 14 | https://www.bafa.de/SharedDocs/Downloads/DE/Energie/beg_biomasse_anlagenliste_automatischbeschickt.html
3156 | biomass | Lopper | Turner 102 | boiler | 102 | no |  |  | 91.6 | [80 empty] | 7 | https://www.bafa.de/SharedDocs/Downloads/DE/Energie/beg_biomasse_anlagenliste_automatischbeschickt.html
3157 | biomass | Lopper | Turner 122 | boiler | 180 | no |  |  | 92.3 | [80 empty] | 14 | https://www.bafa.de/SharedDocs/Downloads/DE/Energie/beg_biomasse_anlagenliste_automatischbeschickt.html
3158 | biomass | Lopper | Turner 302 | boiler | 302 | no |  |  | 91.4 | [80 empty] | 10 | https://www.bafa.de/SharedDocs/Downloads/DE/Energie/beg_biomasse_anlagenliste_automatischbeschickt.html
3159 | biomass | Lopper | Turner 452 | boiler | 302 | no |  |  | 91.4 | [80 empty] | 11 | https://www.bafa.de/SharedDocs/Downloads/DE/Energie/beg_biomasse_anlagenliste_automatischbeschickt.html
3160 | biomass | Lopper | Turner 62 | boiler | 62 | no |  |  | 90.4 | [80 empty] | 8 | https://www.bafa.de/SharedDocs/Downloads/DE/Energie/beg_biomasse_anlagenliste_automatischbeschickt.html
3161 | biomass | Lopper | Turner 92 | boiler | 85 | no |  |  | 91.5 | [80 empty] | 9 | https://www.bafa.de/SharedDocs/Downloads/DE/Energie/beg_biomasse_anlagenliste_automatischbeschickt.html
3162 | biomass | Löwe Spitzentechnologie GmbH | PEMATIC ECO PRO 16 | boiler | 13.4 | no |  |  | 93.4 | [80 empty] | 10 | https://www.bafa.de/SharedDocs/Downloads/DE/Energie/beg_biomasse_anlagenliste_automatischbeschickt.html
3163 | biomass | Löwe Spitzentechnologie GmbH | PEMATIC ECO PRO 30 | boiler | 23.7 | no |  |  | 94.7 | [80 empty] | 10 | https://www.bafa.de/SharedDocs/Downloads/DE/Energie/beg_biomasse_anlagenliste_automatischbeschickt.html
3164 | biomass | LSM (FUMO) | FBR 25 | boiler | 26 | no |  |  | 90 | [80 empty] | 10 | https://www.bafa.de/SharedDocs/Downloads/DE/Energie/beg_biomasse_anlagenliste_automatischbeschickt.html
3165 | biomass | Mareli Systems Ltd. | NG 24 | boiler | 24.9 | no |  |  | 92.7 | [38 empty] | pellet stove | [41 empty] | 12.2 | https://www.bafa.de/SharedDocs/Downloads/DE/Energie/beg_biomasse_anlagenliste_automatischbeschickt.html
3166 | biomass | Marocchi | Hsystem_14 | boiler | 14.7 | no |  |  | 93.4 | [80 empty] | 8 | https://www.bafa.de/SharedDocs/Downloads/DE/Energie/beg_biomasse_anlagenliste_automatischbeschickt.html
3167 | biomass | MAWERA Holzfeuerungsanlagen GmbH (Viessmann) | Pyroflex FSB 180 mit E-Filter | boiler | 180 | no |  |  | 92.7 | [80 empty] | 6 | https://www.bafa.de/SharedDocs/Downloads/DE/Energie/beg_biomasse_anlagenliste_automatischbeschickt.html
3168 | biomass | MAWERA Holzfeuerungsanlagen GmbH (Viessmann) | Vitoflex 300-FFU 180 (Hackgut B1/B2) (mit Partikelabscheider) | boiler | 200 | no |  |  | 93.1 | [80 empty] | 5 | https://www.bafa.de/SharedDocs/Downloads/DE/Energie/beg_biomasse_anlagenliste_automatischbeschickt.html
3169 | biomass | MAWERA Holzfeuerungsanlagen GmbH (Viessmann) | Vitoflex 300-FFU 180 (mit Partikelabscheider) | boiler | 200 | no |  |  | 94 | [80 empty] | 4 | https://www.bafa.de/SharedDocs/Downloads/DE/Energie/beg_biomasse_anlagenliste_automatischbeschickt.html
3170 | biomass | MAWERA Holzfeuerungsanlagen GmbH (Viessmann) | Vitoflex 300-FFU 220 (Hackgut B1/B2) (mit Partikelabscheider) | boiler | 220 | no |  |  | 93.1 | [80 empty] | 5 | https://www.bafa.de/SharedDocs/Downloads/DE/Energie/beg_biomasse_anlagenliste_automatischbeschickt.html
3171 | biomass | MAWERA Holzfeuerungsanlagen GmbH (Viessmann) | Vitoflex 300-FFU 220 (mit Partikelabscheider) | boiler | 220 | no |  |  | 94 | [80 empty] | 4 | https://www.bafa.de/SharedDocs/Downloads/DE/Energie/beg_biomasse_anlagenliste_automatischbeschickt.html
3172 | biomass | MAWERA Holzfeuerungsanlagen GmbH (Viessmann) | Vitoflex 300-FFU 280 (Hackgut B1/B2) (mit Partikelabscheider) | boiler | 280 | no |  |  | 92.8 | [80 empty] | 5.2 | https://www.bafa.de/SharedDocs/Downloads/DE/Energie/beg_biomasse_anlagenliste_automatischbeschickt.html
3173 | biomass | MAWERA Holzfeuerungsanlagen GmbH (Viessmann) | Vitoflex 300-FFU 280 (Pellets) (mit Partikelabscheider) | boiler | 280 | no |  |  | 93.7 | [80 empty] | 4.2 | https://www.bafa.de/SharedDocs/Downloads/DE/Energie/beg_biomasse_anlagenliste_automatischbeschickt.html
3174 | biomass | MAWERA Holzfeuerungsanlagen GmbH (Viessmann) | Vitoflex 300-FFU 350 (Hackgut B1/B2) (mit Partikelabscheider) | boiler | 350 | no |  |  | 92.6 | [80 empty] | 5.5 | https://www.bafa.de/SharedDocs/Downloads/DE/Energie/beg_biomasse_anlagenliste_automatischbeschickt.html
3175 | biomass | MAWERA Holzfeuerungsanlagen GmbH (Viessmann) | Vitoflex 300-FFU 350 (Pellets) (mit Partikelabscheider) | boiler | 350 | no |  |  | 93.7 | [80 empty] | 4.2 | https://www.bafa.de/SharedDocs/Downloads/DE/Energie/beg_biomasse_anlagenliste_automatischbeschickt.html
3176 | biomass | MAWERA Holzfeuerungsanlagen GmbH (Viessmann) | Vitoflex 300-FFU 440 (Hackgut B1/B2) (mit Partikelabscheider) | boiler | 440 | no |  |  | 92.1 | [80 empty] | 6 | https://www.bafa.de/SharedDocs/Downloads/DE/Energie/beg_biomasse_anlagenliste_automatischbeschickt.html
3177 | biomass | MAWERA Holzfeuerungsanlagen GmbH (Viessmann) | Vitoflex 300-FFU 440 (mit Partikelabscheider) | boiler | 440 | no |  |  | 93 | [80 empty] | 7 | https://www.bafa.de/SharedDocs/Downloads/DE/Energie/beg_biomasse_anlagenliste_automatischbeschickt.html
3178 | biomass | MAWERA Holzfeuerungsanlagen GmbH (Viessmann) | Vitoflex 300-FFU 490 (Hackgut B1/B2) (mit Partikelabscheider) | boiler | 490 | no |  |  | 92.2 | [80 empty] | 6 | https://www.bafa.de/SharedDocs/Downloads/DE/Energie/beg_biomasse_anlagenliste_automatischbeschickt.html
3179 | biomass | MAWERA Holzfeuerungsanlagen GmbH (Viessmann) | Vitoflex 300-FFU 490 (Pellets) (mit Partikelabscheider) | boiler | 490 | no |  |  | 93 | [80 empty] | 7 | https://www.bafa.de/SharedDocs/Downloads/DE/Energie/beg_biomasse_anlagenliste_automatischbeschickt.html
3180 | biomass | MAWERA Holzfeuerungsanlagen GmbH (Viessmann) | Vitoflex 300-FFU 495 (Hackgut B1/B2) (mit Partikelabscheider) | boiler | 495 | no |  |  | 92.2 | [80 empty] | 5.9 | https://www.bafa.de/SharedDocs/Downloads/DE/Energie/beg_biomasse_anlagenliste_automatischbeschickt.html
3181 | biomass | MAWERA Holzfeuerungsanlagen GmbH (Viessmann) | Vitoflex 300-FFU 495 (Pellets) (mit Partikelabscheider) | boiler | 495 | no |  |  | 93 | [80 empty] | 7 | https://www.bafa.de/SharedDocs/Downloads/DE/Energie/beg_biomasse_anlagenliste_automatischbeschickt.html
3182 | biomass | MAWERA Holzfeuerungsanlagen GmbH (Viessmann) | Vitoflex 300-FFU 550 (Hackgut B1/B2) (mit Partikelabscheider) | boiler | 550 | no |  |  | 92.7 | [80 empty] | 5.8 | https://www.bafa.de/SharedDocs/Downloads/DE/Energie/beg_biomasse_anlagenliste_automatischbeschickt.html
3183 | biomass | MAWERA Holzfeuerungsanlagen GmbH (Viessmann) | Vitoflex 300-FFU 550 (Pellets) (mit Partikelabscheider) | boiler | 550 | no |  |  | 93.1 | [80 empty] | 7 | https://www.bafa.de/SharedDocs/Downloads/DE/Energie/beg_biomasse_anlagenliste_automatischbeschickt.html
3184 | biomass | MAWERA Holzfeuerungsanlagen GmbH (Viessmann) | Vitoflex 300-FFU 700 (Hackgut B1/B2) (mit Partikelabscheider) | boiler | 700 | no |  |  | 93.8 | [80 empty] | 5.3 | https://www.bafa.de/SharedDocs/Downloads/DE/Energie/beg_biomasse_anlagenliste_automatischbeschickt.html
3185 | biomass | MAWERA Holzfeuerungsanlagen GmbH (Viessmann) | Vitoflex 300-FFU 700 (Pellets) (mit Partikelabscheider) | boiler | 700 | no |  |  | 93.3 | [80 empty] | 7 | https://www.bafa.de/SharedDocs/Downloads/DE/Energie/beg_biomasse_anlagenliste_automatischbeschickt.html
3186 | biomass | MAWERA Holzfeuerungsanlagen GmbH (Viessmann) | Vitoflex 300-FFU 850 (Hackgut B1/B2) (mit Partikelabscheider) | boiler | 850 | no |  |  | 94.6 | [80 empty] | 5 | https://www.bafa.de/SharedDocs/Downloads/DE/Energie/beg_biomasse_anlagenliste_automatischbeschickt.html
3187 | biomass | MAWERA Holzfeuerungsanlagen GmbH (Viessmann) | Vitoflex 300-FFU 850 (Pellets) (mit Partikelabscheider) | boiler | 850 | no |  |  | 93.5 | [80 empty] | 7 | https://www.bafa.de/SharedDocs/Downloads/DE/Energie/beg_biomasse_anlagenliste_automatischbeschickt.html
3188 | biomass | MCZ | Aki HYDROMATIC 18 M2 | boiler | 17.7 | no |  |  | 94.8 | [38 empty] | pellet stove | [41 empty] | 10 | https://www.bafa.de/SharedDocs/Downloads/DE/Energie/beg_biomasse_anlagenliste_automatischbeschickt.html
3189 | biomass | MCZ | Aki HYDROMATIC 24 M1 | boiler | 23.9 | no |  |  | 92 | [38 empty] | pellet stove | [41 empty] | 12.3 | https://www.bafa.de/SharedDocs/Downloads/DE/Energie/beg_biomasse_anlagenliste_automatischbeschickt.html
3190 | biomass | MCZ | Aki HYDROMATIC 24 M2 | boiler | 24.2 | no |  |  | 92.9 | [38 empty] | pellet stove | [41 empty] | 12 | https://www.bafa.de/SharedDocs/Downloads/DE/Energie/beg_biomasse_anlagenliste_automatischbeschickt.html
3191 | biomass | MCZ | Club Hydro 15 | boiler | 15 | no |  |  | 92.1 | [38 empty] | pellet stove | [41 empty] | 1.7 | https://www.bafa.de/SharedDocs/Downloads/DE/Energie/beg_biomasse_anlagenliste_automatischbeschickt.html
3192 | biomass | MCZ | Club Hydro 22 | boiler | 22 | no |  |  | 92.5 | [38 empty] | pellet stove | [41 empty] | 1.7 | https://www.bafa.de/SharedDocs/Downloads/DE/Energie/beg_biomasse_anlagenliste_automatischbeschickt.html
3193 | biomass | MCZ | CLUB HYDROMATIC 18 M2 | boiler | 17.7 | no |  |  | 94.8 | [38 empty] | pellet stove | [41 empty] | 10 | https://www.bafa.de/SharedDocs/Downloads/DE/Energie/beg_biomasse_anlagenliste_automatischbeschickt.html
3194 | biomass | MCZ | Club Hydromatic 24 | boiler | 23.9 | no |  |  | 92 | [38 empty] | pellet stove | [41 empty] | 12 | https://www.bafa.de/SharedDocs/Downloads/DE/Energie/beg_biomasse_anlagenliste_automatischbeschickt.html
3195 | biomass | MCZ | CLUB HYDROMATIC 24 ACS M1 | boiler | 23.9 | no |  |  | 92 | [38 empty] | pellet stove | [41 empty] | 12.3 | https://www.bafa.de/SharedDocs/Downloads/DE/Energie/beg_biomasse_anlagenliste_automatischbeschickt.html
3196 | biomass | MCZ | CLUB HYDROMATIC 24 ACS M2 | boiler | 24.2 | no |  |  | 92.9 | [38 empty] | pellet stove | [41 empty] | 12 | https://www.bafa.de/SharedDocs/Downloads/DE/Energie/beg_biomasse_anlagenliste_automatischbeschickt.html
3197 | biomass | MCZ | CLUB HYDROMATIC 24 M1 | boiler | 23.9 | no |  |  | 92 | [38 empty] | pellet stove | [41 empty] | 12.3 | https://www.bafa.de/SharedDocs/Downloads/DE/Energie/beg_biomasse_anlagenliste_automatischbeschickt.html
3198 | biomass | MCZ | CLUB HYDROMATIC 24 M2 | boiler | 24.2 | no |  |  | 92.9 | [38 empty] | pellet stove | [41 empty] | 12 | https://www.bafa.de/SharedDocs/Downloads/DE/Energie/beg_biomasse_anlagenliste_automatischbeschickt.html
3199 | biomass | MCZ | DUO (Duo Hydro Air) | boiler | 22 | no |  |  | 92.5 | [38 empty] | pellet stove | [41 empty] | 1.7 | https://www.bafa.de/SharedDocs/Downloads/DE/Energie/beg_biomasse_anlagenliste_automatischbeschickt.html
3200 | biomass | MCZ | EGO HYDRO | boiler | 11.6 | no |  |  | 91.5 | [38 empty] | pellet stove | [41 empty] | 11 | https://www.bafa.de/SharedDocs/Downloads/DE/Energie/beg_biomasse_anlagenliste_automatischbeschickt.html
3201 | biomass | MCZ | Flux Hydro | boiler | 16 | no |  |  | 95.6 | [38 empty] | pellet stove | [41 empty] | 14.1 | https://www.bafa.de/SharedDocs/Downloads/DE/Energie/beg_biomasse_anlagenliste_automatischbeschickt.html
3202 | biomass | MCZ | Musa Hydro 15 | boiler | 15 | no |  |  | 92.1 | [38 empty] | pellet stove | [41 empty] | 1.7 | https://www.bafa.de/SharedDocs/Downloads/DE/Energie/beg_biomasse_anlagenliste_automatischbeschickt.html
3203 | biomass | MCZ | Musa Hydro 22 | boiler | 22 | no |  |  | 92.5 | [38 empty] | pellet stove | [41 empty] | 1.7 | https://www.bafa.de/SharedDocs/Downloads/DE/Energie/beg_biomasse_anlagenliste_automatischbeschickt.html
3204 | biomass | MCZ | MUSA HYDROMATIC 18 M2 | boiler | 17.7 | no |  |  | 94.8 | [38 empty] | pellet stove | [41 empty] | 10 | https://www.bafa.de/SharedDocs/Downloads/DE/Energie/beg_biomasse_anlagenliste_automatischbeschickt.html
3205 | biomass | MCZ | Musa Hydromatic 24 | boiler | 23.9 | no |  |  | 92 | [38 empty] | pellet stove | [41 empty] | 12 | https://www.bafa.de/SharedDocs/Downloads/DE/Energie/beg_biomasse_anlagenliste_automatischbeschickt.html
3206 | biomass | MCZ | MUSA HYDROMATIC 24 ACS M1 | boiler | 23.9 | no |  |  | 92 | [38 empty] | pellet stove | [41 empty] | 12.3 | https://www.bafa.de/SharedDocs/Downloads/DE/Energie/beg_biomasse_anlagenliste_automatischbeschickt.html
3207 | biomass | MCZ | MUSA HYDROMATIC 24 M1 | boiler | 23.9 | no |  |  | 92 | [38 empty] | pellet stove | [41 empty] | 12.3 | https://www.bafa.de/SharedDocs/Downloads/DE/Energie/beg_biomasse_anlagenliste_automatischbeschickt.html
3208 | biomass | MCZ | MUSA HYDROMATIC 24 M2 | boiler | 24.2 | no |  |  | 92.9 | [38 empty] | pellet stove | [41 empty] | 12 | https://www.bafa.de/SharedDocs/Downloads/DE/Energie/beg_biomasse_anlagenliste_automatischbeschickt.html
3209 | biomass | MCZ | PAD LINE HYDROMATIC 18 M2 | boiler | 17.7 | no |  |  | 94.8 | [38 empty] | pellet stove | [41 empty] | 10 | https://www.bafa.de/SharedDocs/Downloads/DE/Energie/beg_biomasse_anlagenliste_automatischbeschickt.html
3210 | biomass | MCZ | PAD LINE HYDROMATIC 24 M2 | boiler | 24.2 | no |  |  | 92.9 | [38 empty] | pellet stove | [41 empty] | 12 | https://www.bafa.de/SharedDocs/Downloads/DE/Energie/beg_biomasse_anlagenliste_automatischbeschickt.html
3211 | biomass | MCZ | PAD PLAIN HYDROMATIC 18 M2 | boiler | 17.7 | no |  |  | 94.8 | [38 empty] | pellet stove | [41 empty] | 10 | https://www.bafa.de/SharedDocs/Downloads/DE/Energie/beg_biomasse_anlagenliste_automatischbeschickt.html
3212 | biomass | MCZ | PAD PLAIN HYDROMATIC 24 M2 | boiler | 24.2 | no |  |  | 92.9 | [38 empty] | pellet stove | [41 empty] | 12 | https://www.bafa.de/SharedDocs/Downloads/DE/Energie/beg_biomasse_anlagenliste_automatischbeschickt.html
3213 | biomass | MCZ | PERFORMA 15HQ EASY CLEAN H1 | boiler | 14.4 | no |  |  | 95.5 | [80 empty] | 9.6 | https://www.bafa.de/SharedDocs/Downloads/DE/Energie/beg_biomasse_anlagenliste_automatischbeschickt.html
3214 | biomass | MCZ | PERFORMA 20HQ EASY CLEAN H1 | boiler | 19.9 | no |  |  | 95 | [80 empty] | 9.2 | https://www.bafa.de/SharedDocs/Downloads/DE/Energie/beg_biomasse_anlagenliste_automatischbeschickt.html
3215 | biomass | MCZ | PERFORMA 25HQ EASY CLEAN H1 | boiler | 24 | no |  |  | 95 | [80 empty] | 9.1 | https://www.bafa.de/SharedDocs/Downloads/DE/Energie/beg_biomasse_anlagenliste_automatischbeschickt.html
3216 | biomass | MCZ | PERFORMA 30HQ EASY CLEAN H1 | boiler | 28.6 | no |  |  | 94.3 | [80 empty] | 8.9 | https://www.bafa.de/SharedDocs/Downloads/DE/Energie/beg_biomasse_anlagenliste_automatischbeschickt.html
3217 | biomass | MCZ | PERFORMA 35HQ EASY CLEAN H1 | boiler | 32.2 | no |  |  | 92.3 | [80 empty] | 10 | https://www.bafa.de/SharedDocs/Downloads/DE/Energie/beg_biomasse_anlagenliste_automatischbeschickt.html
3218 | biomass | MCZ | SELECTA 15HQ S1 | boiler | 14.5 | no |  |  | 92.1 | [80 empty] | 5.7 | https://www.bafa.de/SharedDocs/Downloads/DE/Energie/beg_biomasse_anlagenliste_automatischbeschickt.html
3219 | biomass | MCZ | SELECTA 20HQ S1 | boiler | 18 | no |  |  | 92.1 | [80 empty] | 6 | https://www.bafa.de/SharedDocs/Downloads/DE/Energie/beg_biomasse_anlagenliste_automatischbeschickt.html
3220 | biomass | MCZ | SELECTA 25HQ ACS S1 | boiler | 23.6 | no |  |  | 91.7 | [80 empty] | 6.4 | https://www.bafa.de/SharedDocs/Downloads/DE/Energie/beg_biomasse_anlagenliste_automatischbeschickt.html
3221 | biomass | MCZ | SELECTA 25HQ S1 | boiler | 23.6 | no |  |  | 91.7 | [80 empty] | 6.4 | https://www.bafa.de/SharedDocs/Downloads/DE/Energie/beg_biomasse_anlagenliste_automatischbeschickt.html
3222 | biomass | MCZ | SELECTA 30HQ ACS S1 | boiler | 32 | no |  |  | 93.6 | [80 empty] | 9.9 | https://www.bafa.de/SharedDocs/Downloads/DE/Energie/beg_biomasse_anlagenliste_automatischbeschickt.html
3223 | biomass | MCZ | SELECTA 30HQ S1 | boiler | 32 | no |  |  | 93.6 | [80 empty] | 9.9 | https://www.bafa.de/SharedDocs/Downloads/DE/Energie/beg_biomasse_anlagenliste_automatischbeschickt.html
3224 | biomass | MCZ | SELECTA 35HQ ACS S1 | boiler | 31.7 | no |  |  | 92.8 | [80 empty] | 9.7 | https://www.bafa.de/SharedDocs/Downloads/DE/Energie/beg_biomasse_anlagenliste_automatischbeschickt.html
3225 | biomass | MCZ | SELECTA 35HQ S1 | boiler | 31.7 | no |  |  | 92.8 | [80 empty] | 9.7 | https://www.bafa.de/SharedDocs/Downloads/DE/Energie/beg_biomasse_anlagenliste_automatischbeschickt.html
3226 | biomass | MCZ | Star Hydro | boiler | 11.6 | no |  |  | 91.5 | [38 empty] | pellet stove | [41 empty] | 11 | https://www.bafa.de/SharedDocs/Downloads/DE/Energie/beg_biomasse_anlagenliste_automatischbeschickt.html
3227 | biomass | MCZ | Suite Hydro 15 | boiler | 15 | no |  |  | 92.1 | [38 empty] | pellet stove | [41 empty] | 1.7 | https://www.bafa.de/SharedDocs/Downloads/DE/Energie/beg_biomasse_anlagenliste_automatischbeschickt.html
3228 | biomass | MCZ | Suite Hydro 22 | boiler | 22 | no |  |  | 92.5 | [38 empty] | pellet stove | [41 empty] | 1.5 | https://www.bafa.de/SharedDocs/Downloads/DE/Energie/beg_biomasse_anlagenliste_automatischbeschickt.html
3229 | biomass | MCZ | SUITE HYDROMATIC 18 M2 | boiler | 17.7 | no |  |  | 94.8 | [38 empty] | pellet stove | [41 empty] | 10 | https://www.bafa.de/SharedDocs/Downloads/DE/Energie/beg_biomasse_anlagenliste_automatischbeschickt.html
3230 | biomass | MCZ | Suite Hydromatic 24 | boiler | 23.9 | no |  |  | 92 | [38 empty] | pellet stove | [41 empty] | 12 | https://www.bafa.de/SharedDocs/Downloads/DE/Energie/beg_biomasse_anlagenliste_automatischbeschickt.html
3231 | biomass | MCZ | SUITE HYDROMATIC 24 ACS M1 | boiler | 23.9 | no |  |  | 92 | [38 empty] | pellet stove | [41 empty] | 12.3 | https://www.bafa.de/SharedDocs/Downloads/DE/Energie/beg_biomasse_anlagenliste_automatischbeschickt.html
3232 | biomass | MCZ | SUITE HYDROMATIC 24 ACS M2 | boiler | 24.2 | no |  |  | 92.9 | [38 empty] | pellet stove | [41 empty] | 12 | https://www.bafa.de/SharedDocs/Downloads/DE/Energie/beg_biomasse_anlagenliste_automatischbeschickt.html
3233 | biomass | MCZ | SUITE HYDROMATIC 24 M1 | boiler | 23.9 | no |  |  | 92 | [38 empty] | pellet stove | [41 empty] | 12.3 | https://www.bafa.de/SharedDocs/Downloads/DE/Energie/beg_biomasse_anlagenliste_automatischbeschickt.html
3234 | biomass | MCZ | SUITE HYDROMATIC 24 M2 | boiler | 24.2 | no |  |  | 92.9 | [38 empty] | pellet stove | [41 empty] | 12 | https://www.bafa.de/SharedDocs/Downloads/DE/Energie/beg_biomasse_anlagenliste_automatischbeschickt.html
3235 | biomass | MCZ | Swing Hydro | boiler | 24.9 | no |  |  | 91.7 | [38 empty] | pellet stove | [41 empty] | 7 | https://www.bafa.de/SharedDocs/Downloads/DE/Energie/beg_biomasse_anlagenliste_automatischbeschickt.html
3236 | biomass | MCZ | Vivo 85 Pellet Hydro | boiler | 22 | no |  |  | 92.5 | [38 empty] | pellet stove | [41 empty] | 1.5 | https://www.bafa.de/SharedDocs/Downloads/DE/Energie/beg_biomasse_anlagenliste_automatischbeschickt.html
3237 | biomass | MCZ | Vivo 90 Hydro 16 M1 | boiler | 18 | no |  |  | 94.2 | [38 empty] | pellet stove | [41 empty] | 12 | https://www.bafa.de/SharedDocs/Downloads/DE/Energie/beg_biomasse_anlagenliste_automatischbeschickt.html
3238 | biomass | MCZ | Vivo 90 Hydro 24 M1 | boiler | 24.7 | no |  |  | 93.3 | [38 empty] | pellet stove | [41 empty] | 15 | https://www.bafa.de/SharedDocs/Downloads/DE/Energie/beg_biomasse_anlagenliste_automatischbeschickt.html
3239 | biomass | MCZ | Toba Hydro | boiler | 22.3 | no |  |  | 92.5 | [38 empty] | pellet stove | [41 empty] | 1.7 | https://www.bafa.de/SharedDocs/Downloads/DE/Energie/beg_biomasse_anlagenliste_automatischbeschickt.html
3240 | biomass | ML Energy Sstems (Radijator Inzenjering d.o.o.) | Biolux 20 | boiler | 20 | no |  |  | 92.4 | [38 empty] | pellet stove | [41 empty] | 13.3 | https://www.bafa.de/SharedDocs/Downloads/DE/Energie/beg_biomasse_anlagenliste_automatischbeschickt.html
3241 | biomass | ML Energy Sstems (Radijator Inzenjering d.o.o.) | Compact 20.1 | boiler | 22 | no |  |  | 90.2 | [80 empty] | 11.7 | https://www.bafa.de/SharedDocs/Downloads/DE/Energie/beg_biomasse_anlagenliste_automatischbeschickt.html
3242 | biomass | Montraux | Vasco 12 | boiler | 10 | no |  |  | 92.8 | [38 empty] | pellet stove | [41 empty] | 13 | https://www.bafa.de/SharedDocs/Downloads/DE/Energie/beg_biomasse_anlagenliste_automatischbeschickt.html
3243 | biomass | Moretti Camini S.r.I. | M60 | boiler | 57.7 | no |  |  | 94 | [80 empty] | 14.8 | https://www.bafa.de/SharedDocs/Downloads/DE/Energie/beg_biomasse_anlagenliste_automatischbeschickt.html
3244 | biomass | Moretti Camini S.r.I. | M60AC | boiler | 57.7 | no |  |  | 94 | [80 empty] | 14.8 | https://www.bafa.de/SharedDocs/Downloads/DE/Energie/beg_biomasse_anlagenliste_automatischbeschickt.html
3245 | biomass | Moretti Fire S.r.I. | ALADINO ALL STYLE AQUA 10 | boiler | 15.5 | no |  |  | 95.9 | [38 empty] | pellet stove | [41 empty] | 14 | https://www.bafa.de/SharedDocs/Downloads/DE/Energie/beg_biomasse_anlagenliste_automatischbeschickt.html
3246 | biomass | Moretti Fire S.r.I. | ALADINO ALL STYLE AQUA 12 | boiler | 15.8 | no |  |  | 95.8 | [38 empty] | pellet stove | [41 empty] | 14 | https://www.bafa.de/SharedDocs/Downloads/DE/Energie/beg_biomasse_anlagenliste_automatischbeschickt.html
3247 | biomass | Moretti Fire S.r.I. | ALADINO ALL STYLE AQUA 14 | boiler | 18.2 | no |  |  | 95.3 | [38 empty] | pellet stove | [41 empty] | 14 | https://www.bafa.de/SharedDocs/Downloads/DE/Energie/beg_biomasse_anlagenliste_automatischbeschickt.html
3248 | biomass | Moretti Fire S.r.I. | Aladino All Style Aqua 16 | boiler | 20.5 | no |  |  | 94.7 | [38 empty] | pellet stove | [41 empty] | 15 | https://www.bafa.de/SharedDocs/Downloads/DE/Energie/beg_biomasse_anlagenliste_automatischbeschickt.html
3249 | biomass | Moretti Fire S.r.I. | ALADINO ALL STYLE AQUA 16 | boiler | 15.8 | no |  |  | 95.8 | [38 empty] | pellet stove | [41 empty] | 14 | https://www.bafa.de/SharedDocs/Downloads/DE/Energie/beg_biomasse_anlagenliste_automatischbeschickt.html
3250 | biomass | Moretti Fire S.r.I. | Aladino All Style Aqua 18 | boiler | 22.3 | no |  |  | 94.3 | [38 empty] | pellet stove | [41 empty] | 15 | https://www.bafa.de/SharedDocs/Downloads/DE/Energie/beg_biomasse_anlagenliste_automatischbeschickt.html
3251 | biomass | Moretti Fire S.r.I. | ALADINO ALL STYLE AQUA 19 | boiler | 18.2 | no |  |  | 95.3 | [38 empty] | pellet stove | [41 empty] | 14 | https://www.bafa.de/SharedDocs/Downloads/DE/Energie/beg_biomasse_anlagenliste_automatischbeschickt.html
3252 | biomass | Moretti Fire S.r.I. | ALADINO ALL STYLE AQUA 22 | boiler | 20.5 | no |  |  | 94.7 | [38 empty] | pellet stove | [41 empty] | 15 | https://www.bafa.de/SharedDocs/Downloads/DE/Energie/beg_biomasse_anlagenliste_automatischbeschickt.html
3253 | biomass | Moretti Fire S.r.I. | ALADINO ALL STYLE AQUA 24 | boiler | 22.3 | no |  |  | 94.3 | [38 empty] | pellet stove | [41 empty] | 15 | https://www.bafa.de/SharedDocs/Downloads/DE/Energie/beg_biomasse_anlagenliste_automatischbeschickt.html
3254 | biomass | Moretti Fire S.r.I. | Aladino Glass Aqua 10 | boiler | 15.5 | no |  |  | 95.9 | [38 empty] | pellet stove | [41 empty] | 14 | https://www.bafa.de/SharedDocs/Downloads/DE/Energie/beg_biomasse_anlagenliste_automatischbeschickt.html
3255 | biomass | Moretti Fire S.r.I. | Aladino Glass Aqua 12 | boiler | 15.8 | no |  |  | 95.8 | [38 empty] | pellet stove | [41 empty] | 14 | https://www.bafa.de/SharedDocs/Downloads/DE/Energie/beg_biomasse_anlagenliste_automatischbeschickt.html
3256 | biomass | Moretti Fire S.r.I. | Aladino Glass Aqua 14 | boiler | 18.2 | no |  |  | 95.3 | [38 empty] | pellet stove | [41 empty] | 14 | https://www.bafa.de/SharedDocs/Downloads/DE/Energie/beg_biomasse_anlagenliste_automatischbeschickt.html
3257 | biomass | Moretti Fire S.r.I. | ALADINO GLASS AQUA 14 | boiler | 15.5 | no |  |  | 95.9 | [38 empty] | pellet stove | [41 empty] | 14 | https://www.bafa.de/SharedDocs/Downloads/DE/Energie/beg_biomasse_anlagenliste_automatischbeschickt.html
3258 | biomass | Moretti Fire S.r.I. | ALADINO GLASS AQUA 16 | boiler | 15.8 | no |  |  | 95.8 | [38 empty] | pellet stove | [41 empty] | 14 | https://www.bafa.de/SharedDocs/Downloads/DE/Energie/beg_biomasse_anlagenliste_automatischbeschickt.html
3259 | biomass | Moretti Fire S.r.I. | Aladino Glass Aqua 16 | boiler | 20.5 | no |  |  | 94.7 | [38 empty] | pellet stove | [41 empty] | 15 | https://www.bafa.de/SharedDocs/Downloads/DE/Energie/beg_biomasse_anlagenliste_automatischbeschickt.html
3260 | biomass | Moretti Fire S.r.I. | Aladino Glass Aqua 18 | boiler | 22.3 | no |  |  | 94.3 | [38 empty] | pellet stove | [41 empty] | 15 | https://www.bafa.de/SharedDocs/Downloads/DE/Energie/beg_biomasse_anlagenliste_automatischbeschickt.html
3261 | biomass | Moretti Fire S.r.I. | ALADINO GLASS AQUA 19 | boiler | 18.2 | no |  |  | 95.3 | [38 empty] | pellet stove | [41 empty] | 14 | https://www.bafa.de/SharedDocs/Downloads/DE/Energie/beg_biomasse_anlagenliste_automatischbeschickt.html
3262 | biomass | Moretti Fire S.r.I. | ALADINO GLASS AQUA 22 | boiler | 20.5 | no |  |  | 94.7 | [38 empty] | pellet stove | [41 empty] | 15 | https://www.bafa.de/SharedDocs/Downloads/DE/Energie/beg_biomasse_anlagenliste_automatischbeschickt.html
3263 | biomass | Moretti Fire S.r.I. | ALADINO GLASS AQUA 24 | boiler | 22.3 | no |  |  | 94.3 | [38 empty] | pellet stove | [41 empty] | 15 | https://www.bafa.de/SharedDocs/Downloads/DE/Energie/beg_biomasse_anlagenliste_automatischbeschickt.html
3264 | biomass | Moretti Fire S.r.I. | Aladino Style Aqua 10 | boiler | 15.5 | no |  |  | 95.9 | [38 empty] | pellet stove | [41 empty] | 14 | https://www.bafa.de/SharedDocs/Downloads/DE/Energie/beg_biomasse_anlagenliste_automatischbeschickt.html
3265 | biomass | Moretti Fire S.r.I. | Aladino Style Aqua 12 | boiler | 15.8 | no |  |  | 95.8 | [38 empty] | pellet stove | [41 empty] | 14 | https://www.bafa.de/SharedDocs/Downloads/DE/Energie/beg_biomasse_anlagenliste_automatischbeschickt.html
3266 | biomass | Moretti Fire S.r.I. | Aladino Style Aqua 14 | boiler | 18.2 | no |  |  | 95.3 | [38 empty] | pellet stove | [41 empty] | 14 | https://www.bafa.de/SharedDocs/Downloads/DE/Energie/beg_biomasse_anlagenliste_automatischbeschickt.html
3267 | biomass | Moretti Fire S.r.I. | ALADINO STYLE AQUA 14 | boiler | 15.5 | no |  |  | 95.9 | [38 empty] | pellet stove | [41 empty] | 14 | https://www.bafa.de/SharedDocs/Downloads/DE/Energie/beg_biomasse_anlagenliste_automatischbeschickt.html
3268 | biomass | Moretti Fire S.r.I. | ALADINO STYLE AQUA 16 | boiler | 15.8 | no |  |  | 95.8 | [38 empty] | pellet stove | [41 empty] | 14 | https://www.bafa.de/SharedDocs/Downloads/DE/Energie/beg_biomasse_anlagenliste_automatischbeschickt.html
3269 | biomass | Moretti Fire S.r.I. | Aladino Style Aqua 16 | boiler | 20.5 | no |  |  | 94.7 | [38 empty] | pellet stove | [41 empty] | 15 | https://www.bafa.de/SharedDocs/Downloads/DE/Energie/beg_biomasse_anlagenliste_automatischbeschickt.html
3270 | biomass | Moretti Fire S.r.I. | Aladino Style Aqua 18 | boiler | 22.3 | no |  |  | 94.3 | [38 empty] | pellet stove | [41 empty] | 15 | https://www.bafa.de/SharedDocs/Downloads/DE/Energie/beg_biomasse_anlagenliste_automatischbeschickt.html
3271 | biomass | Moretti Fire S.r.I. | ALADINO STYLE AQUA 19 | boiler | 18.2 | no |  |  | 95.3 | [38 empty] | pellet stove | [41 empty] | 14 | https://www.bafa.de/SharedDocs/Downloads/DE/Energie/beg_biomasse_anlagenliste_automatischbeschickt.html
3272 | biomass | Moretti Fire S.r.I. | ALADINO STYLE AQUA 22 | boiler | 20.5 | no |  |  | 94.7 | [38 empty] | pellet stove | [41 empty] | 15 | https://www.bafa.de/SharedDocs/Downloads/DE/Energie/beg_biomasse_anlagenliste_automatischbeschickt.html
3273 | biomass | Moretti Fire S.r.I. | ALADINO STYLE AQUA 24 | boiler | 22.3 | no |  |  | 94.3 | [38 empty] | pellet stove | [41 empty] | 15 | https://www.bafa.de/SharedDocs/Downloads/DE/Energie/beg_biomasse_anlagenliste_automatischbeschickt.html
3274 | biomass | Moretti Fire S.r.I. | Aqua Turbo Compact Glass 12 | boiler | 15.4 | no |  |  | 93.4 | [38 empty] | pellet stove | [41 empty] | 14.9 | https://www.bafa.de/SharedDocs/Downloads/DE/Energie/beg_biomasse_anlagenliste_automatischbeschickt.html
3275 | biomass | Moretti Fire S.r.I. | Aqua Turbo Compact Glass 14 | boiler | 17.6 | no |  |  | 93 | [38 empty] | pellet stove | [41 empty] | 13.9 | https://www.bafa.de/SharedDocs/Downloads/DE/Energie/beg_biomasse_anlagenliste_automatischbeschickt.html
3276 | biomass | Moretti Fire S.r.I. | Aqua Turbo Compact Glass 16 | boiler | 19.7 | no |  |  | 92.5 | [38 empty] | pellet stove | [41 empty] | 13 | https://www.bafa.de/SharedDocs/Downloads/DE/Energie/beg_biomasse_anlagenliste_automatischbeschickt.html
3277 | biomass | Moretti Fire S.r.I. | Aqua Turbo Compact Glass 18 | boiler | 21.9 | no |  |  | 92.1 | [38 empty] | pellet stove | [41 empty] | 12 | https://www.bafa.de/SharedDocs/Downloads/DE/Energie/beg_biomasse_anlagenliste_automatischbeschickt.html
3278 | biomass | Moretti Fire S.r.I. | Aqua 11 Glass | boiler | 13.8 | no |  |  | 93.3 | [38 empty] | pellet stove | [41 empty] | 14.9 | https://www.bafa.de/SharedDocs/Downloads/DE/Energie/beg_biomasse_anlagenliste_automatischbeschickt.html
3279 | biomass | Moretti Fire S.r.I. | Aqua 11 Iron | boiler | 13.8 | no |  |  | 93.3 | [38 empty] | pellet stove | [41 empty] | 14.9 | https://www.bafa.de/SharedDocs/Downloads/DE/Energie/beg_biomasse_anlagenliste_automatischbeschickt.html
3280 | biomass | Moretti Fire S.r.I. | Aqua 11 Stone | boiler | 13.8 | no |  |  | 93.3 | [38 empty] | pellet stove | [41 empty] | 14.9 | https://www.bafa.de/SharedDocs/Downloads/DE/Energie/beg_biomasse_anlagenliste_automatischbeschickt.html
3281 | biomass | Moretti Fire S.r.I. | AQUA 20 SLOT | boiler | 24.2 | no |  |  | 92.7 | [38 empty] | pellet stove | [41 empty] | 9 | https://www.bafa.de/SharedDocs/Downloads/DE/Energie/beg_biomasse_anlagenliste_automatischbeschickt.html
3282 | biomass | Moretti Fire S.r.I. | Aqua 9 all Style | boiler | 13.2 | no |  |  | 93.5 | [38 empty] | pellet stove | [41 empty] | 14.8 | https://www.bafa.de/SharedDocs/Downloads/DE/Energie/beg_biomasse_anlagenliste_automatischbeschickt.html
3283 | biomass | Moretti Fire S.r.I. | Aqua 9 Style | boiler | 13.2 | no |  |  | 93.5 | [38 empty] | pellet stove | [41 empty] | 14.8 | https://www.bafa.de/SharedDocs/Downloads/DE/Energie/beg_biomasse_anlagenliste_automatischbeschickt.html
3284 | biomass | Moretti Fire S.r.I. | Athena | boiler | 15 | no |  |  | 92.9 | [38 empty] | pellet stove | [41 empty] | 15 | https://www.bafa.de/SharedDocs/Downloads/DE/Energie/beg_biomasse_anlagenliste_automatischbeschickt.html
3285 | biomass | Moretti Fire S.r.I. | Classic Iron Aqua 12 | boiler | 13.8 | no |  |  | 93.3 | [38 empty] | pellet stove | [41 empty] | 14.9 | https://www.bafa.de/SharedDocs/Downloads/DE/Energie/beg_biomasse_anlagenliste_automatischbeschickt.html
3286 | biomass | Moretti Fire S.r.I. | Classic Iron Aqua 10 | boiler | 13.2 | no |  |  | 93.5 | [38 empty] | pellet stove | [41 empty] | 14.8 | https://www.bafa.de/SharedDocs/Downloads/DE/Energie/beg_biomasse_anlagenliste_automatischbeschickt.html
3287 | biomass | Moretti Fire S.r.I. | Classic Stone Aqua 12 | boiler | 13.8 | no |  |  | 93.3 | [38 empty] | pellet stove | [41 empty] | 14.9 | https://www.bafa.de/SharedDocs/Downloads/DE/Energie/beg_biomasse_anlagenliste_automatischbeschickt.html
3288 | biomass | Moretti Fire S.r.I. | Classic Stone Aqua 10 | boiler | 13.2 | no |  |  | 93.5 | [38 empty] | pellet stove | [41 empty] | 14.8 | https://www.bafa.de/SharedDocs/Downloads/DE/Energie/beg_biomasse_anlagenliste_automatischbeschickt.html
3289 | biomass | Moretti Fire S.r.I. | Clessidra All Style Aqua 10 | boiler | 13.2 | no |  |  | 93.5 | [38 empty] | pellet stove | [41 empty] | 14.8 | https://www.bafa.de/SharedDocs/Downloads/DE/Energie/beg_biomasse_anlagenliste_automatischbeschickt.html
3290 | biomass | Moretti Fire S.r.I. | Clessidra All Style Aqua 10 | boiler | 15.5 | no |  |  | 95.9 | [38 empty] | pellet stove | [41 empty] | 14 | https://www.bafa.de/SharedDocs/Downloads/DE/Energie/beg_biomasse_anlagenliste_automatischbeschickt.html
3291 | biomass | Moretti Fire S.r.I. | Clessidra All Style Aqua 12 | boiler | 15.8 | no |  |  | 95.8 | [38 empty] | pellet stove | [41 empty] | 14 | https://www.bafa.de/SharedDocs/Downloads/DE/Energie/beg_biomasse_anlagenliste_automatischbeschickt.html
3292 | biomass | Moretti Fire S.r.I. | CLESSIDRA ALL STYLE AQUA 12 | boiler | 13.8 | no |  |  | 93.3 | [38 empty] | pellet stove | [41 empty] | 14.9 | https://www.bafa.de/SharedDocs/Downloads/DE/Energie/beg_biomasse_anlagenliste_automatischbeschickt.html
3293 | biomass | Moretti Fire S.r.I. | Clessidra All Style Aqua 14 | boiler | 18.2 | no |  |  | 95.3 | [38 empty] | pellet stove | [41 empty] | 14 | https://www.bafa.de/SharedDocs/Downloads/DE/Energie/beg_biomasse_anlagenliste_automatischbeschickt.html
3294 | biomass | Moretti Fire S.r.I. | CLESSIDRA ALL STYLE AQUA 14 | boiler | 15.5 | no |  |  | 95.9 | [38 empty] | pellet stove | [41 empty] | 14 | https://www.bafa.de/SharedDocs/Downloads/DE/Energie/beg_biomasse_anlagenliste_automatischbeschickt.html
3295 | biomass | Moretti Fire S.r.I. | Clessidra All Style Aqua 16 | boiler | 20.5 | no |  |  | 94.7 | [38 empty] | pellet stove | [41 empty] | 15 | https://www.bafa.de/SharedDocs/Downloads/DE/Energie/beg_biomasse_anlagenliste_automatischbeschickt.html
3296 | biomass | Moretti Fire S.r.I. | CLESSIDRA ALL STYLE AQUA 16 | boiler | 15.8 | no |  |  | 95.8 | [38 empty] | pellet stove | [41 empty] | 14 | https://www.bafa.de/SharedDocs/Downloads/DE/Energie/beg_biomasse_anlagenliste_automatischbeschickt.html
3297 | biomass | Moretti Fire S.r.I. | Clessidra All Style Aqua 18 | boiler | 22.3 | no |  |  | 94.3 | [38 empty] | pellet stove | [41 empty] | 15 | https://www.bafa.de/SharedDocs/Downloads/DE/Energie/beg_biomasse_anlagenliste_automatischbeschickt.html
3298 | biomass | Moretti Fire S.r.I. | CLESSIDRA ALL STYLE AQUA 19 | boiler | 18.2 | no |  |  | 95.3 | [38 empty] | pellet stove | [41 empty] | 14 | https://www.bafa.de/SharedDocs/Downloads/DE/Energie/beg_biomasse_anlagenliste_automatischbeschickt.html
3299 | biomass | Moretti Fire S.r.I. | CLESSIDRA ALL STYLE AQUA 22 | boiler | 20.5 | no |  |  | 94.7 | [38 empty] | pellet stove | [41 empty] | 15 | https://www.bafa.de/SharedDocs/Downloads/DE/Energie/beg_biomasse_anlagenliste_automatischbeschickt.html
3300 | biomass | Moretti Fire S.r.I. | CLESSIDRA ALL STYLE AQUA 24 | boiler | 22.3 | no |  |  | 94.3 | [38 empty] | pellet stove | [41 empty] | 15 | https://www.bafa.de/SharedDocs/Downloads/DE/Energie/beg_biomasse_anlagenliste_automatischbeschickt.html
3301 | biomass | Moretti Fire S.r.I. | Clessidra Glass Aqua 10 | boiler | 15.5 | no |  |  | 95.9 | [38 empty] | pellet stove | [41 empty] | 14 | https://www.bafa.de/SharedDocs/Downloads/DE/Energie/beg_biomasse_anlagenliste_automatischbeschickt.html
3302 | biomass | Moretti Fire S.r.I. | Clessidra Glass Aqua 10 | boiler | 13.2 | no |  |  | 93.5 | [38 empty] | pellet stove | [41 empty] | 14.8 | https://www.bafa.de/SharedDocs/Downloads/DE/Energie/beg_biomasse_anlagenliste_automatischbeschickt.html
3303 | biomass | Moretti Fire S.r.I. | Clessidra Glass Aqua 12 | boiler | 15.8 | no |  |  | 95.8 | [38 empty] | pellet stove | [41 empty] | 14 | https://www.bafa.de/SharedDocs/Downloads/DE/Energie/beg_biomasse_anlagenliste_automatischbeschickt.html
3304 | biomass | Moretti Fire S.r.I. | CLESSIDRA GLASS AQUA 12 | boiler | 13.8 | no |  |  | 93.3 | [38 empty] | pellet stove | [41 empty] | 14.9 | https://www.bafa.de/SharedDocs/Downloads/DE/Energie/beg_biomasse_anlagenliste_automatischbeschickt.html
3305 | biomass | Moretti Fire S.r.I. | Clessidra Glass Aqua 14 | boiler | 18.2 | no |  |  | 95.3 | [38 empty] | pellet stove | [41 empty] | 14 | https://www.bafa.de/SharedDocs/Downloads/DE/Energie/beg_biomasse_anlagenliste_automatischbeschickt.html
3306 | biomass | Moretti Fire S.r.I. | CLESSIDRA GLASS AQUA 14 | boiler | 15.5 | no |  |  | 95.9 | [38 empty] | pellet stove | [41 empty] | 14 | https://www.bafa.de/SharedDocs/Downloads/DE/Energie/beg_biomasse_anlagenliste_automatischbeschickt.html
3307 | biomass | Moretti Fire S.r.I. | Clessidra Glass Aqua 16 | boiler | 20.5 | no |  |  | 94.7 | [38 empty] | pellet stove | [41 empty] | 15 | https://www.bafa.de/SharedDocs/Downloads/DE/Energie/beg_biomasse_anlagenliste_automatischbeschickt.html
3308 | biomass | Moretti Fire S.r.I. | CLESSIDRA GLASS AQUA 16 | boiler | 15.8 | no |  |  | 95.8 | [38 empty] | pellet stove | [41 empty] | 14 | https://www.bafa.de/SharedDocs/Downloads/DE/Energie/beg_biomasse_anlagenliste_automatischbeschickt.html
3309 | biomass | Moretti Fire S.r.I. | Clessidra Glass Aqua 18 | boiler | 22.3 | no |  |  | 94.3 | [38 empty] | pellet stove | [41 empty] | 15 | https://www.bafa.de/SharedDocs/Downloads/DE/Energie/beg_biomasse_anlagenliste_automatischbeschickt.html
3310 | biomass | Moretti Fire S.r.I. | CLESSIDRA GLASS AQUA 19 | boiler | 18.2 | no |  |  | 95.3 | [38 empty] | pellet stove | [41 empty] | 14 | https://www.bafa.de/SharedDocs/Downloads/DE/Energie/beg_biomasse_anlagenliste_automatischbeschickt.html
3311 | biomass | Moretti Fire S.r.I. | CLESSIDRA GLASS AQUA 22 | boiler | 20.5 | no |  |  | 94.7 | [38 empty] | pellet stove | [41 empty] | 15 | https://www.bafa.de/SharedDocs/Downloads/DE/Energie/beg_biomasse_anlagenliste_automatischbeschickt.html
3312 | biomass | Moretti Fire S.r.I. | CLESSIDRA GLASS AQUA 24 | boiler | 22.3 | no |  |  | 94.3 | [38 empty] | pellet stove | [41 empty] | 15 | https://www.bafa.de/SharedDocs/Downloads/DE/Energie/beg_biomasse_anlagenliste_automatischbeschickt.html
3313 | biomass | Moretti Fire S.r.I. | CLESSIDRA STONE AQUA 14 | boiler | 15.5 | no |  |  | 95.9 | [38 empty] | pellet stove | [41 empty] | 14 | https://www.bafa.de/SharedDocs/Downloads/DE/Energie/beg_biomasse_anlagenliste_automatischbeschickt.html
3314 | biomass | Moretti Fire S.r.I. | CLESSIDRA STONE AQUA 16 | boiler | 15.8 | no |  |  | 95.8 | [38 empty] | pellet stove | [41 empty] | 14 | https://www.bafa.de/SharedDocs/Downloads/DE/Energie/beg_biomasse_anlagenliste_automatischbeschickt.html
3315 | biomass | Moretti Fire S.r.I. | CLESSIDRA STONE AQUA 19 | boiler | 18.2 | no |  |  | 95.3 | [38 empty] | pellet stove | [41 empty] | 14 | https://www.bafa.de/SharedDocs/Downloads/DE/Energie/beg_biomasse_anlagenliste_automatischbeschickt.html
3316 | biomass | Moretti Fire S.r.I. | CLESSIDRA STONE AQUA 22 | boiler | 20.5 | no |  |  | 94.7 | [38 empty] | pellet stove | [41 empty] | 15 | https://www.bafa.de/SharedDocs/Downloads/DE/Energie/beg_biomasse_anlagenliste_automatischbeschickt.html
3317 | biomass | Moretti Fire S.r.I. | CLESSIDRA STONE AQUA 24 | boiler | 22.3 | no |  |  | 94.3 | [38 empty] | pellet stove | [41 empty] | 15 | https://www.bafa.de/SharedDocs/Downloads/DE/Energie/beg_biomasse_anlagenliste_automatischbeschickt.html
3318 | biomass | Moretti Fire S.r.I. | COMPACT GLASS AQUA 19 | boiler | 17.6 | no |  |  | 93 | [38 empty] | pellet stove | [41 empty] | 13.9 | https://www.bafa.de/SharedDocs/Downloads/DE/Energie/beg_biomasse_anlagenliste_automatischbeschickt.html
3319 | biomass | Moretti Fire S.r.I. | COMPACT GLASS AQUA 22 | boiler | 19.7 | no |  |  | 92.5 | [38 empty] | pellet stove | [41 empty] | 13 | https://www.bafa.de/SharedDocs/Downloads/DE/Energie/beg_biomasse_anlagenliste_automatischbeschickt.html
3320 | biomass | Moretti Fire S.r.I. | COMPACT GLASS AQUA 24 | boiler | 21.9 | no |  |  | 92.1 | [38 empty] | pellet stove | [41 empty] | 12 | https://www.bafa.de/SharedDocs/Downloads/DE/Energie/beg_biomasse_anlagenliste_automatischbeschickt.html
3321 | biomass | Moretti Fire S.r.I. | DOLBY AQUA 14 | boiler | 15.5 | no |  |  | 95.9 | [38 empty] | pellet stove | [41 empty] | 14 | https://www.bafa.de/SharedDocs/Downloads/DE/Energie/beg_biomasse_anlagenliste_automatischbeschickt.html
3322 | biomass | Moretti Fire S.r.I. | DOLBY AQUA 16 | boiler | 15.8 | no |  |  | 95.8 | [38 empty] | pellet stove | [41 empty] | 14 | https://www.bafa.de/SharedDocs/Downloads/DE/Energie/beg_biomasse_anlagenliste_automatischbeschickt.html
3323 | biomass | Moretti Fire S.r.I. | DOLBY AQUA 19 | boiler | 18.2 | no |  |  | 95.3 | [38 empty] | pellet stove | [41 empty] | 14 | https://www.bafa.de/SharedDocs/Downloads/DE/Energie/beg_biomasse_anlagenliste_automatischbeschickt.html
3324 | biomass | Moretti Fire S.r.I. | DOLBY AQUA 22 | boiler | 20.5 | no |  |  | 94.7 | [38 empty] | pellet stove | [41 empty] | 15 | https://www.bafa.de/SharedDocs/Downloads/DE/Energie/beg_biomasse_anlagenliste_automatischbeschickt.html
3325 | biomass | Moretti Fire S.r.I. | DOLBY AQUA 24 | boiler | 22.3 | no |  |  | 94.3 | [38 empty] | pellet stove | [41 empty] | 15 | https://www.bafa.de/SharedDocs/Downloads/DE/Energie/beg_biomasse_anlagenliste_automatischbeschickt.html
3326 | biomass | Moretti Fire S.r.I. | Dolby Hi-Fi Aqua 10 | boiler | 15.5 | no |  |  | 95.9 | [38 empty] | pellet stove | [41 empty] | 14 | https://www.bafa.de/SharedDocs/Downloads/DE/Energie/beg_biomasse_anlagenliste_automatischbeschickt.html
3327 | biomass | Moretti Fire S.r.I. | Dolby Hi-Fi Aqua 12 | boiler | 15.8 | no |  |  | 95.8 | [38 empty] | pellet stove | [41 empty] | 14 | https://www.bafa.de/SharedDocs/Downloads/DE/Energie/beg_biomasse_anlagenliste_automatischbeschickt.html
3328 | biomass | Moretti Fire S.r.I. | Dolby Hi-Fi Aqua 14 | boiler | 18.2 | no |  |  | 95.3 | [38 empty] | pellet stove | [41 empty] | 14 | https://www.bafa.de/SharedDocs/Downloads/DE/Energie/beg_biomasse_anlagenliste_automatischbeschickt.html
3329 | biomass | Moretti Fire S.r.I. | Dolby Hi-Fi Aqua 16 | boiler | 20.5 | no |  |  | 94.7 | [38 empty] | pellet stove | [41 empty] | 15 | https://www.bafa.de/SharedDocs/Downloads/DE/Energie/beg_biomasse_anlagenliste_automatischbeschickt.html
3330 | biomass | Moretti Fire S.r.I. | Dolby Hi-Fi Aqua 18 | boiler | 22.3 | no |  |  | 94.3 | [38 empty] | pellet stove | [41 empty] | 15 | https://www.bafa.de/SharedDocs/Downloads/DE/Energie/beg_biomasse_anlagenliste_automatischbeschickt.html
3331 | biomass | Moretti Fire S.r.I. | Elegance All Style Aqua 10 | boiler | 15.5 | no |  |  | 95.9 | [38 empty] | pellet stove | [41 empty] | 14 | https://www.bafa.de/SharedDocs/Downloads/DE/Energie/beg_biomasse_anlagenliste_automatischbeschickt.html
3332 | biomass | Moretti Fire S.r.I. | Elegance All Style Aqua 10 | boiler | 13.2 | no |  |  | 93.5 | [38 empty] | pellet stove | [41 empty] | 14.8 | https://www.bafa.de/SharedDocs/Downloads/DE/Energie/beg_biomasse_anlagenliste_automatischbeschickt.html
3333 | biomass | Moretti Fire S.r.I. | Elegance All Style Aqua 12 | boiler | 15.8 | no |  |  | 95.8 | [38 empty] | pellet stove | [41 empty] | 14 | https://www.bafa.de/SharedDocs/Downloads/DE/Energie/beg_biomasse_anlagenliste_automatischbeschickt.html
3334 | biomass | Moretti Fire S.r.I. | ELEGANCE ALL STYLE AQUA 12 | boiler | 13.8 | no |  |  | 93.3 | [38 empty] | pellet stove | [41 empty] | 14.9 | https://www.bafa.de/SharedDocs/Downloads/DE/Energie/beg_biomasse_anlagenliste_automatischbeschickt.html
3335 | biomass | Moretti Fire S.r.I. | Elegance All Style Aqua 14 | boiler | 18.2 | no |  |  | 95.3 | [38 empty] | pellet stove | [41 empty] | 14 | https://www.bafa.de/SharedDocs/Downloads/DE/Energie/beg_biomasse_anlagenliste_automatischbeschickt.html
3336 | biomass | Moretti Fire S.r.I. | ELEGANCE ALL STYLE AQUA 14 | boiler | 15.5 | no |  |  | 95.9 | [38 empty] | pellet stove | [41 empty] | 14 | https://www.bafa.de/SharedDocs/Downloads/DE/Energie/beg_biomasse_anlagenliste_automatischbeschickt.html
3337 | biomass | Moretti Fire S.r.I. | ELEGANCE ALL STYLE AQUA 16 | boiler | 15.8 | no |  |  | 95.8 | [38 empty] | pellet stove | [41 empty] | 14 | https://www.bafa.de/SharedDocs/Downloads/DE/Energie/beg_biomasse_anlagenliste_automatischbeschickt.html
3338 | biomass | Moretti Fire S.r.I. | Elegance All Style Aqua 16 | boiler | 20.5 | no |  |  | 94.7 | [38 empty] | pellet stove | [41 empty] | 15 | https://www.bafa.de/SharedDocs/Downloads/DE/Energie/beg_biomasse_anlagenliste_automatischbeschickt.html
3339 | biomass | Moretti Fire S.r.I. | Elegance All Style Aqua 18 | boiler | 22.3 | no |  |  | 94.3 | [38 empty] | pellet stove | [41 empty] | 15 | https://www.bafa.de/SharedDocs/Downloads/DE/Energie/beg_biomasse_anlagenliste_automatischbeschickt.html
3340 | biomass | Moretti Fire S.r.I. | ELEGANCE ALL STYLE AQUA 19 | boiler | 18.2 | no |  |  | 95.3 | [38 empty] | pellet stove | [41 empty] | 14 | https://www.bafa.de/SharedDocs/Downloads/DE/Energie/beg_biomasse_anlagenliste_automatischbeschickt.html
3341 | biomass | Moretti Fire S.r.I. | ELEGANCE ALL STYLE AQUA 22 | boiler | 20.5 | no |  |  | 94.7 | [38 empty] | pellet stove | [41 empty] | 15 | https://www.bafa.de/SharedDocs/Downloads/DE/Energie/beg_biomasse_anlagenliste_automatischbeschickt.html
3342 | biomass | Moretti Fire S.r.I. | ELEGANCE ALL STYLE AQUA 24 | boiler | 22.3 | no |  |  | 94.3 | [38 empty] | pellet stove | [41 empty] | 15 | https://www.bafa.de/SharedDocs/Downloads/DE/Energie/beg_biomasse_anlagenliste_automatischbeschickt.html
3343 | biomass | Moretti Fire S.r.I. | Elegance Glass Aqua 10 | boiler | 15.5 | no |  |  | 95.9 | [38 empty] | pellet stove | [41 empty] | 14 | https://www.bafa.de/SharedDocs/Downloads/DE/Energie/beg_biomasse_anlagenliste_automatischbeschickt.html
3344 | biomass | Moretti Fire S.r.I. | Elegance Glass Aqua 12 | boiler | 15.8 | no |  |  | 95.8 | [38 empty] | pellet stove | [41 empty] | 14 | https://www.bafa.de/SharedDocs/Downloads/DE/Energie/beg_biomasse_anlagenliste_automatischbeschickt.html
3345 | biomass | Moretti Fire S.r.I. | Elegance Glass Aqua 14 | boiler | 18.2 | no |  |  | 95.3 | [38 empty] | pellet stove | [41 empty] | 14 | https://www.bafa.de/SharedDocs/Downloads/DE/Energie/beg_biomasse_anlagenliste_automatischbeschickt.html
3346 | biomass | Moretti Fire S.r.I. | ELEGANCE GLASS AQUA 14 | boiler | 15.5 | no |  |  | 95.9 | [38 empty] | pellet stove | [41 empty] | 14 | https://www.bafa.de/SharedDocs/Downloads/DE/Energie/beg_biomasse_anlagenliste_automatischbeschickt.html
3347 | biomass | Moretti Fire S.r.I. | ELEGANCE GLASS AQUA 16 | boiler | 15.8 | no |  |  | 95.8 | [38 empty] | pellet stove | [41 empty] | 14 | https://www.bafa.de/SharedDocs/Downloads/DE/Energie/beg_biomasse_anlagenliste_automatischbeschickt.html
3348 | biomass | Moretti Fire S.r.I. | Elegance Glass Aqua 16 | boiler | 20.5 | no |  |  | 94.7 | [38 empty] | pellet stove | [41 empty] | 15 | https://www.bafa.de/SharedDocs/Downloads/DE/Energie/beg_biomasse_anlagenliste_automatischbeschickt.html
3349 | biomass | Moretti Fire S.r.I. | Elegance Glass Aqua 18 | boiler | 22.3 | no |  |  | 94.3 | [38 empty] | pellet stove | [41 empty] | 15 | https://www.bafa.de/SharedDocs/Downloads/DE/Energie/beg_biomasse_anlagenliste_automatischbeschickt.html
3350 | biomass | Moretti Fire S.r.I. | ELEGANCE GLASS AQUA 19 | boiler | 18.2 | no |  |  | 95.3 | [38 empty] | pellet stove | [41 empty] | 14 | https://www.bafa.de/SharedDocs/Downloads/DE/Energie/beg_biomasse_anlagenliste_automatischbeschickt.html
3351 | biomass | Moretti Fire S.r.I. | ELEGANCE GLASS AQUA 22 | boiler | 20.5 | no |  |  | 94.7 | [38 empty] | pellet stove | [41 empty] | 15 | https://www.bafa.de/SharedDocs/Downloads/DE/Energie/beg_biomasse_anlagenliste_automatischbeschickt.html
3352 | biomass | Moretti Fire S.r.I. | ELEGANCE GLASS AQUA 24 | boiler | 22.3 | no |  |  | 94.3 | [38 empty] | pellet stove | [41 empty] | 15 | https://www.bafa.de/SharedDocs/Downloads/DE/Energie/beg_biomasse_anlagenliste_automatischbeschickt.html
3353 | biomass | Moretti Fire S.r.I. | Elegance Style Aqua 10 | boiler | 15.5 | no |  |  | 95.9 | [38 empty] | pellet stove | [41 empty] | 14 | https://www.bafa.de/SharedDocs/Downloads/DE/Energie/beg_biomasse_anlagenliste_automatischbeschickt.html
3354 | biomass | Moretti Fire S.r.I. | Elegance Style Aqua 10 | boiler | 13.2 | no |  |  | 93.5 | [38 empty] | pellet stove | [41 empty] | 14.8 | https://www.bafa.de/SharedDocs/Downloads/DE/Energie/beg_biomasse_anlagenliste_automatischbeschickt.html
3355 | biomass | Moretti Fire S.r.I. | Elegance Style Aqua 12 | boiler | 15.8 | no |  |  | 95.8 | [38 empty] | pellet stove | [41 empty] | 14 | https://www.bafa.de/SharedDocs/Downloads/DE/Energie/beg_biomasse_anlagenliste_automatischbeschickt.html
3356 | biomass | Moretti Fire S.r.I. | ELEGANCE STYLE AQUA 12 | boiler | 13.8 | no |  |  | 93.3 | [38 empty] | pellet stove | [41 empty] | 14.9 | https://www.bafa.de/SharedDocs/Downloads/DE/Energie/beg_biomasse_anlagenliste_automatischbeschickt.html
3357 | biomass | Moretti Fire S.r.I. | Elegance Style Aqua 14 | boiler | 18.2 | no |  |  | 95.3 | [38 empty] | pellet stove | [41 empty] | 14 | https://www.bafa.de/SharedDocs/Downloads/DE/Energie/beg_biomasse_anlagenliste_automatischbeschickt.html
3358 | biomass | Moretti Fire S.r.I. | ELEGANCE STYLE AQUA 14 | boiler | 15.5 | no |  |  | 95.9 | [38 empty] | pellet stove | [41 empty] | 14 | https://www.bafa.de/SharedDocs/Downloads/DE/Energie/beg_biomasse_anlagenliste_automatischbeschickt.html
3359 | biomass | Moretti Fire S.r.I. | ELEGANCE STYLE AQUA 16 | boiler | 15.8 | no |  |  | 95.8 | [38 empty] | pellet stove | [41 empty] | 14 | https://www.bafa.de/SharedDocs/Downloads/DE/Energie/beg_biomasse_anlagenliste_automatischbeschickt.html
3360 | biomass | Moretti Fire S.r.I. | Elegance Style Aqua 16 | boiler | 20.5 | no |  |  | 94.7 | [38 empty] | pellet stove | [41 empty] | 15 | https://www.bafa.de/SharedDocs/Downloads/DE/Energie/beg_biomasse_anlagenliste_automatischbeschickt.html
3361 | biomass | Moretti Fire S.r.I. | Elegance Style Aqua 18 | boiler | 22.3 | no |  |  | 94.3 | [38 empty] | pellet stove | [41 empty] | 15 | https://www.bafa.de/SharedDocs/Downloads/DE/Energie/beg_biomasse_anlagenliste_automatischbeschickt.html
3362 | biomass | Moretti Fire S.r.I. | ELEGANCE STYLE AQUA 19 | boiler | 18.2 | no |  |  | 95.3 | [38 empty] | pellet stove | [41 empty] | 14 | https://www.bafa.de/SharedDocs/Downloads/DE/Energie/beg_biomasse_anlagenliste_automatischbeschickt.html
3363 | biomass | Moretti Fire S.r.I. | ELEGANCE STYLE AQUA 22 | boiler | 20.5 | no |  |  | 94.7 | [38 empty] | pellet stove | [41 empty] | 15 | https://www.bafa.de/SharedDocs/Downloads/DE/Energie/beg_biomasse_anlagenliste_automatischbeschickt.html
3364 | biomass | Moretti Fire S.r.I. | ELEGANCE STYLE AQUA 22 | boiler | 22.3 | no |  |  | 94.3 | [38 empty] | pellet stove | [41 empty] | 15 | https://www.bafa.de/SharedDocs/Downloads/DE/Energie/beg_biomasse_anlagenliste_automatischbeschickt.html
3365 | biomass | Moretti Fire S.r.I. | ELEGANCE STYLE AQUA 24 | boiler | 22.3 | no |  |  | 94.3 | [38 empty] | pellet stove | [41 empty] | 15 | https://www.bafa.de/SharedDocs/Downloads/DE/Energie/beg_biomasse_anlagenliste_automatischbeschickt.html
3366 | biomass | Moretti Fire S.r.I. | Ergonomic Glass Aqua 10 | boiler | 13.2 | no |  |  | 93.5 | [38 empty] | pellet stove | [41 empty] | 14.8 | https://www.bafa.de/SharedDocs/Downloads/DE/Energie/beg_biomasse_anlagenliste_automatischbeschickt.html
3367 | biomass | Moretti Fire S.r.I. | Ergonomic Glass Aqua 10 | boiler | 15.5 | no |  |  | 95.9 | [38 empty] | pellet stove | [41 empty] | 14 | https://www.bafa.de/SharedDocs/Downloads/DE/Energie/beg_biomasse_anlagenliste_automatischbeschickt.html
3368 | biomass | Moretti Fire S.r.I. | ERGONOMIC GLASS AQUA 12 | boiler | 13.8 | no |  |  | 93.3 | [38 empty] | pellet stove | [41 empty] | 14.9 | https://www.bafa.de/SharedDocs/Downloads/DE/Energie/beg_biomasse_anlagenliste_automatischbeschickt.html
3369 | biomass | Moretti Fire S.r.I. | Ergonomic Glass Aqua 12 | boiler | 15.8 | no |  |  | 95.8 | [38 empty] | pellet stove | [41 empty] | 14 | https://www.bafa.de/SharedDocs/Downloads/DE/Energie/beg_biomasse_anlagenliste_automatischbeschickt.html
3370 | biomass | Moretti Fire S.r.I. | Ergonomic Glass Aqua 14 | boiler | 18.2 | no |  |  | 95.3 | [38 empty] | pellet stove | [41 empty] | 14 | https://www.bafa.de/SharedDocs/Downloads/DE/Energie/beg_biomasse_anlagenliste_automatischbeschickt.html
3371 | biomass | Moretti Fire S.r.I. | ERGONOMIC GLASS AQUA 14 | boiler | 15.5 | no |  |  | 95.9 | [38 empty] | pellet stove | [41 empty] | 14 | https://www.bafa.de/SharedDocs/Downloads/DE/Energie/beg_biomasse_anlagenliste_automatischbeschickt.html
3372 | biomass | Moretti Fire S.r.I. | ERGONOMIC GLASS AQUA 16 | boiler | 15.8 | no |  |  | 95.8 | [38 empty] | pellet stove | [41 empty] | 14 | https://www.bafa.de/SharedDocs/Downloads/DE/Energie/beg_biomasse_anlagenliste_automatischbeschickt.html
3373 | biomass | Moretti Fire S.r.I. | Ergonomic Glass Aqua 16 | boiler | 20.5 | no |  |  | 94.7 | [38 empty] | pellet stove | [41 empty] | 15 | https://www.bafa.de/SharedDocs/Downloads/DE/Energie/beg_biomasse_anlagenliste_automatischbeschickt.html
3374 | biomass | Moretti Fire S.r.I. | Ergonomic Glass Aqua 18 | boiler | 22.3 | no |  |  | 94.3 | [38 empty] | pellet stove | [41 empty] | 15 | https://www.bafa.de/SharedDocs/Downloads/DE/Energie/beg_biomasse_anlagenliste_automatischbeschickt.html
3375 | biomass | Moretti Fire S.r.I. | ERGONOMIC GLASS AQUA 19 | boiler | 18.2 | no |  |  | 95.3 | [38 empty] | pellet stove | [41 empty] | 14 | https://www.bafa.de/SharedDocs/Downloads/DE/Energie/beg_biomasse_anlagenliste_automatischbeschickt.html
3376 | biomass | Moretti Fire S.r.I. | ERGONOMIC GLASS AQUA 22 | boiler | 20.5 | no |  |  | 94.7 | [38 empty] | pellet stove | [41 empty] | 15 | https://www.bafa.de/SharedDocs/Downloads/DE/Energie/beg_biomasse_anlagenliste_automatischbeschickt.html
3377 | biomass | Moretti Fire S.r.I. | ERGONOMIC GLASS AQUA 24 | boiler | 22.3 | no |  |  | 94.3 | [38 empty] | pellet stove | [41 empty] | 15 | https://www.bafa.de/SharedDocs/Downloads/DE/Energie/beg_biomasse_anlagenliste_automatischbeschickt.html
3378 | biomass | Moretti Fire S.r.I. | EXCLUSIVE GLASS AQUA 24 | boiler | 22 | no |  |  | 93.8 | [80 empty] | 13 | https://www.bafa.de/SharedDocs/Downloads/DE/Energie/beg_biomasse_anlagenliste_automatischbeschickt.html
3379 | biomass | Moretti Fire S.r.I. | EXCLUSIVE GLASS AQUA 28 | boiler | 28 | no |  |  | 92.9 | [80 empty] | 13 | https://www.bafa.de/SharedDocs/Downloads/DE/Energie/beg_biomasse_anlagenliste_automatischbeschickt.html
3380 | biomass | Moretti Fire S.r.I. | EXCLUSIVE GLASS AQUA 32 | boiler | 32 | no |  |  | 92.2 | [80 empty] | 12 | https://www.bafa.de/SharedDocs/Downloads/DE/Energie/beg_biomasse_anlagenliste_automatischbeschickt.html
3381 | biomass | Moretti Fire S.r.I. | EXCLUSIVE GLASS AQUA 34 | boiler | 34 | no |  |  | 91.7 | [80 empty] | 12 | https://www.bafa.de/SharedDocs/Downloads/DE/Energie/beg_biomasse_anlagenliste_automatischbeschickt.html
3382 | biomass | Moretti Fire S.r.I. | Iride | boiler | 13.2 | no |  |  | 93.5 | [38 empty] | pellet stove | [41 empty] | 14.8 | https://www.bafa.de/SharedDocs/Downloads/DE/Energie/beg_biomasse_anlagenliste_automatischbeschickt.html
3383 | biomass | Moretti Fire S.r.I. | Iride 11 | boiler | 13.8 | no |  |  | 93.3 | [38 empty] | pellet stove | [41 empty] | 14.9 | https://www.bafa.de/SharedDocs/Downloads/DE/Energie/beg_biomasse_anlagenliste_automatischbeschickt.html
3384 | biomass | Moretti Fire S.r.I. | Piramid Stone Aqua 10 | boiler | 13.2 | no |  |  | 93.5 | [38 empty] | pellet stove | [41 empty] | 14.8 | https://www.bafa.de/SharedDocs/Downloads/DE/Energie/beg_biomasse_anlagenliste_automatischbeschickt.html
3385 | biomass | Moretti Fire S.r.I. | PIRAMID STONE AQUA 12 | boiler | 13.8 | no |  |  | 93.3 | [38 empty] | pellet stove | [41 empty] | 14.9 | https://www.bafa.de/SharedDocs/Downloads/DE/Energie/beg_biomasse_anlagenliste_automatischbeschickt.html
3386 | biomass | Moretti Fire S.r.I. | PRESTIGE ALL STYLE AQUA 24 | boiler | 22 | no |  |  | 93.8 | [80 empty] | 13 | https://www.bafa.de/SharedDocs/Downloads/DE/Energie/beg_biomasse_anlagenliste_automatischbeschickt.html
3387 | biomass | Moretti Fire S.r.I. | PRESTIGE ALL STYLE AQUA 28 | boiler | 28 | no |  |  | 92.9 | [80 empty] | 13 | https://www.bafa.de/SharedDocs/Downloads/DE/Energie/beg_biomasse_anlagenliste_automatischbeschickt.html
3388 | biomass | Moretti Fire S.r.I. | PRESTIGE ALL STYLE AQUA 32 | boiler | 32 | no |  |  | 92.2 | [80 empty] | 12 | https://www.bafa.de/SharedDocs/Downloads/DE/Energie/beg_biomasse_anlagenliste_automatischbeschickt.html
3389 | biomass | Moretti Fire S.r.I. | PRESTIGE ALL STYLE AQUA 34 | boiler | 34 | no |  |  | 91.7 | [80 empty] | 12 | https://www.bafa.de/SharedDocs/Downloads/DE/Energie/beg_biomasse_anlagenliste_automatischbeschickt.html
3390 | biomass | Moretti Fire S.r.I. | PRESTIGE GLASS AQUA 24 | boiler | 22 | no |  |  | 93.8 | [80 empty] | 13 | https://www.bafa.de/SharedDocs/Downloads/DE/Energie/beg_biomasse_anlagenliste_automatischbeschickt.html
3391 | biomass | Moretti Fire S.r.I. | PRESTIGE GLASS AQUA 28 | boiler | 28 | no |  |  | 92.9 | [80 empty] | 13 | https://www.bafa.de/SharedDocs/Downloads/DE/Energie/beg_biomasse_anlagenliste_automatischbeschickt.html
3392 | biomass | Moretti Fire S.r.I. | PRESTIGE GLASS AQUA 32 | boiler | 32 | no |  |  | 92.2 | [80 empty] | 12 | https://www.bafa.de/SharedDocs/Downloads/DE/Energie/beg_biomasse_anlagenliste_automatischbeschickt.html
3393 | biomass | Moretti Fire S.r.I. | PRESTIGE GLASS AQUA 34 | boiler | 34 | no |  |  | 91.7 | [80 empty] | 12 | https://www.bafa.de/SharedDocs/Downloads/DE/Energie/beg_biomasse_anlagenliste_automatischbeschickt.html
3394 | biomass | Moretti Fire S.r.I. | PRESTIGE STYLE AQUA 24 | boiler | 22 | no |  |  | 93.8 | [80 empty] | 13 | https://www.bafa.de/SharedDocs/Downloads/DE/Energie/beg_biomasse_anlagenliste_automatischbeschickt.html
3395 | biomass | Moretti Fire S.r.I. | PRESTIGE STYLE AQUA 28 | boiler | 28 | no |  |  | 92.9 | [80 empty] | 13 | https://www.bafa.de/SharedDocs/Downloads/DE/Energie/beg_biomasse_anlagenliste_automatischbeschickt.html
3396 | biomass | Moretti Fire S.r.I. | PRESTIGE STYLE AQUA 32 | boiler | 32 | no |  |  | 92.2 | [80 empty] | 12 | https://www.bafa.de/SharedDocs/Downloads/DE/Energie/beg_biomasse_anlagenliste_automatischbeschickt.html
3397 | biomass | Moretti Fire S.r.I. | PRESTIGE STYLE AQUA 34 | boiler | 34 | no |  |  | 91.7 | [80 empty] | 12 | https://www.bafa.de/SharedDocs/Downloads/DE/Energie/beg_biomasse_anlagenliste_automatischbeschickt.html
3398 | biomass | Moretti Fire S.r.I. | SLOT GLASS AQUA 19 | boiler | 24.2 | no |  |  | 92.7 | [38 empty] | pellet stove | [41 empty] | 9 | https://www.bafa.de/SharedDocs/Downloads/DE/Energie/beg_biomasse_anlagenliste_automatischbeschickt.html
3399 | biomass | Moretti Fire S.r.I. | SLOT GLASS AQUA 20 | boiler | 24.2 | no |  |  | 92.7 | [38 empty] | pellet stove | [41 empty] | 9 | https://www.bafa.de/SharedDocs/Downloads/DE/Energie/beg_biomasse_anlagenliste_automatischbeschickt.html
3400 | biomass | Moretti Fire S.r.I. | SLOT GLASS AQUA 23 | boiler | 24.2 | no |  |  | 92.7 | [38 empty] | pellet stove | [41 empty] | 9 | https://www.bafa.de/SharedDocs/Downloads/DE/Energie/beg_biomasse_anlagenliste_automatischbeschickt.html
3401 | biomass | Moretti Fire S.r.I. | SLOT GLASS AQUA 26 | boiler | 24.2 | no |  |  | 92.7 | [38 empty] | pellet stove | [41 empty] | 9 | https://www.bafa.de/SharedDocs/Downloads/DE/Energie/beg_biomasse_anlagenliste_automatischbeschickt.html
3402 | biomass | Moretti Fire S.r.I. | SLOT VISION AQUA 19 | boiler | 24.2 | no |  |  | 92.7 | [38 empty] | pellet stove | [41 empty] | 9 | https://www.bafa.de/SharedDocs/Downloads/DE/Energie/beg_biomasse_anlagenliste_automatischbeschickt.html
3403 | biomass | Moretti Fire S.r.I. | SLOT VISION AQUA 23 | boiler | 24.2 | no |  |  | 92.7 | [38 empty] | pellet stove | [41 empty] | 9 | https://www.bafa.de/SharedDocs/Downloads/DE/Energie/beg_biomasse_anlagenliste_automatischbeschickt.html
3404 | biomass | Moretti Fire S.r.I. | SLOT VISION AQUA 26 | boiler | 24.2 | no |  |  | 92.7 | [38 empty] | pellet stove | [41 empty] | 9 | https://www.bafa.de/SharedDocs/Downloads/DE/Energie/beg_biomasse_anlagenliste_automatischbeschickt.html
3405 | biomass | Moretti Fire S.r.I. | TECHNIKA TURBO CLASS 15 | boiler | 18.3 | no |  |  | 90 | [80 empty] | 11 | https://www.bafa.de/SharedDocs/Downloads/DE/Energie/beg_biomasse_anlagenliste_automatischbeschickt.html
3406 | biomass | Moretti Fire S.r.I. | TECHNIKA TURBO CLASS 20 | boiler | 20 | no |  |  | 90 | [80 empty] | 11 | https://www.bafa.de/SharedDocs/Downloads/DE/Energie/beg_biomasse_anlagenliste_automatischbeschickt.html
3407 | biomass | Moretti Fire S.r.I. | TECHNIKA TURBO CLASS 24 | boiler | 23.5 | no |  |  | 90 | [80 empty] | 10 | https://www.bafa.de/SharedDocs/Downloads/DE/Energie/beg_biomasse_anlagenliste_automatischbeschickt.html
3408 | biomass | Moretti Fire S.r.I. | TECHNIKA TURBO CLASS 30 | boiler | 30.4 | no |  |  | 90 | [80 empty] | 10 | https://www.bafa.de/SharedDocs/Downloads/DE/Energie/beg_biomasse_anlagenliste_automatischbeschickt.html
3409 | biomass | Moretti Fire S.r.I. | TECHNIKA 15 | boiler | 18.3 | no |  |  | 90 | [80 empty] | 11 | https://www.bafa.de/SharedDocs/Downloads/DE/Energie/beg_biomasse_anlagenliste_automatischbeschickt.html
3410 | biomass | Moretti Fire S.r.I. | TECHNIKA 20 | boiler | 20 | no |  |  | 90 | [80 empty] | 11 | https://www.bafa.de/SharedDocs/Downloads/DE/Energie/beg_biomasse_anlagenliste_automatischbeschickt.html
3411 | biomass | Moretti Fire S.r.I. | TECHNIKA 24 | boiler | 23.5 | no |  |  | 90 | [80 empty] | 10 | https://www.bafa.de/SharedDocs/Downloads/DE/Energie/beg_biomasse_anlagenliste_automatischbeschickt.html
3412 | biomass | Moretti Fire S.r.I. | TECHNIKA 30 | boiler | 30.4 | no |  |  | 90 | [80 empty] | 10 | https://www.bafa.de/SharedDocs/Downloads/DE/Energie/beg_biomasse_anlagenliste_automatischbeschickt.html
3413 | biomass | Moretti Fire S.r.I. | TECNIKA FOR HOME 15 | boiler | 15.2 | no |  |  | 92.3 | [80 empty] | 3 | https://www.bafa.de/SharedDocs/Downloads/DE/Energie/beg_biomasse_anlagenliste_automatischbeschickt.html
3414 | biomass | Moretti Fire S.r.I. | TECNIKA FOR HOME 18 | boiler | 18 | no |  |  | 92.2 | [80 empty] | 4 | https://www.bafa.de/SharedDocs/Downloads/DE/Energie/beg_biomasse_anlagenliste_automatischbeschickt.html
3415 | biomass | Moretti Fire S.r.I. | TECNIKA FOR HOME 20 | boiler | 20 | no |  |  | 92.2 | [80 empty] | 5 | https://www.bafa.de/SharedDocs/Downloads/DE/Energie/beg_biomasse_anlagenliste_automatischbeschickt.html
3416 | biomass | Moretti Fire S.r.I. | TECNIKA FOR HOME 24 | boiler | 24 | no |  |  | 92.1 | [80 empty] | 7 | https://www.bafa.de/SharedDocs/Downloads/DE/Energie/beg_biomasse_anlagenliste_automatischbeschickt.html
3417 | biomass | Moretti Fire S.r.I. | TECNIKA FOR HOME 30 | boiler | 30.1 | no |  |  | 92 | [80 empty] | 10 | https://www.bafa.de/SharedDocs/Downloads/DE/Energie/beg_biomasse_anlagenliste_automatischbeschickt.html
3418 | biomass | Moretti Fire S.r.I. | TECNIKA TURBO CLASS 15 | boiler | 15.2 | no |  |  | 92.3 | [80 empty] | 3 | https://www.bafa.de/SharedDocs/Downloads/DE/Energie/beg_biomasse_anlagenliste_automatischbeschickt.html
3419 | biomass | Moretti Fire S.r.I. | TECNIKA TURBO CLASS 18 | boiler | 18 | no |  |  | 92.2 | [80 empty] | 4 | https://www.bafa.de/SharedDocs/Downloads/DE/Energie/beg_biomasse_anlagenliste_automatischbeschickt.html
3420 | biomass | Moretti Fire S.r.I. | TECNIKA TURBO CLASS 20 | boiler | 20 | no |  |  | 92.2 | [80 empty] | 5 | https://www.bafa.de/SharedDocs/Downloads/DE/Energie/beg_biomasse_anlagenliste_automatischbeschickt.html
3421 | biomass | Moretti Fire S.r.I. | TECNIKA TURBO CLASS 24 | boiler | 24 | no |  |  | 92.1 | [80 empty] | 7 | https://www.bafa.de/SharedDocs/Downloads/DE/Energie/beg_biomasse_anlagenliste_automatischbeschickt.html
3422 | biomass | Moretti Fire S.r.I. | TECNIKA TURBO CLASS 30 | boiler | 30.1 | no |  |  | 92 | [80 empty] | 10 | https://www.bafa.de/SharedDocs/Downloads/DE/Energie/beg_biomasse_anlagenliste_automatischbeschickt.html
3423 | biomass | Moretti Fire S.r.I. | TOP ALL STYLE AQUA 24 | boiler | 22 | no |  |  | 93.8 | [80 empty] | 13 | https://www.bafa.de/SharedDocs/Downloads/DE/Energie/beg_biomasse_anlagenliste_automatischbeschickt.html
3424 | biomass | Moretti Fire S.r.I. | TOP ALL STYLE AQUA 28 | boiler | 28 | no |  |  | 92.9 | [80 empty] | 13 | https://www.bafa.de/SharedDocs/Downloads/DE/Energie/beg_biomasse_anlagenliste_automatischbeschickt.html
3425 | biomass | Moretti Fire S.r.I. | TOP ALL STYLE AQUA 32 | boiler | 32 | no |  |  | 92.2 | [80 empty] | 12 | https://www.bafa.de/SharedDocs/Downloads/DE/Energie/beg_biomasse_anlagenliste_automatischbeschickt.html
3426 | biomass | Moretti Fire S.r.I. | TOP ALL STYLE AQUA 34 | boiler | 34 | no |  |  | 91.7 | [80 empty] | 12 | https://www.bafa.de/SharedDocs/Downloads/DE/Energie/beg_biomasse_anlagenliste_automatischbeschickt.html
3427 | biomass | Moretti Fire S.r.I. | TOP GLASS AQUA 24 | boiler | 22 | no |  |  | 93.8 | [80 empty] | 13 | https://www.bafa.de/SharedDocs/Downloads/DE/Energie/beg_biomasse_anlagenliste_automatischbeschickt.html
3428 | biomass | Moretti Fire S.r.I. | TOP GLASS AQUA 28 | boiler | 28 | no |  |  | 92.9 | [80 empty] | 13 | https://www.bafa.de/SharedDocs/Downloads/DE/Energie/beg_biomasse_anlagenliste_automatischbeschickt.html
3429 | biomass | Moretti Fire S.r.I. | TOP GLASS AQUA 32 | boiler | 32 | no |  |  | 92.2 | [80 empty] | 12 | https://www.bafa.de/SharedDocs/Downloads/DE/Energie/beg_biomasse_anlagenliste_automatischbeschickt.html
3430 | biomass | Moretti Fire S.r.I. | TOP GLASS AQUA 34 | boiler | 34 | no |  |  | 91.7 | [80 empty] | 12 | https://www.bafa.de/SharedDocs/Downloads/DE/Energie/beg_biomasse_anlagenliste_automatischbeschickt.html
3431 | biomass | Moretti Fire S.r.I. | TOP STYLE AQUA 24 | boiler | 22 | no |  |  | 93.8 | [80 empty] | 13 | https://www.bafa.de/SharedDocs/Downloads/DE/Energie/beg_biomasse_anlagenliste_automatischbeschickt.html
3432 | biomass | Moretti Fire S.r.I. | TOP STYLE AQUA 28 | boiler | 28 | no |  |  | 92.9 | [80 empty] | 13 | https://www.bafa.de/SharedDocs/Downloads/DE/Energie/beg_biomasse_anlagenliste_automatischbeschickt.html
3433 | biomass | Moretti Fire S.r.I. | TOP STYLE AQUA 32 | boiler | 32 | no |  |  | 92.2 | [80 empty] | 12 | https://www.bafa.de/SharedDocs/Downloads/DE/Energie/beg_biomasse_anlagenliste_automatischbeschickt.html
3434 | biomass | Moretti Fire S.r.I. | TOP STYLE AQUA 34 | boiler | 34 | no |  |  | 91.7 | [80 empty] | 12 | https://www.bafa.de/SharedDocs/Downloads/DE/Energie/beg_biomasse_anlagenliste_automatischbeschickt.html
3435 | biomass | Moretti Fire S.r.I. | Turbo All Style Aqua 10 | boiler | 13.2 | no |  |  | 93.5 | [38 empty] | pellet stove | [41 empty] | 14.8 | https://www.bafa.de/SharedDocs/Downloads/DE/Energie/beg_biomasse_anlagenliste_automatischbeschickt.html
3436 | biomass | Moretti Fire S.r.I. | TURBO ALL STYLE AQUA 12 | boiler | 13.8 | no |  |  | 93.3 | [38 empty] | pellet stove | [41 empty] | 14.9 | https://www.bafa.de/SharedDocs/Downloads/DE/Energie/beg_biomasse_anlagenliste_automatischbeschickt.html
3437 | biomass | Moretti Fire S.r.I. | Turbo Glass Aqua 10 | boiler | 13.2 | no |  |  | 93.5 | [38 empty] | pellet stove | [41 empty] | 14.8 | https://www.bafa.de/SharedDocs/Downloads/DE/Energie/beg_biomasse_anlagenliste_automatischbeschickt.html
3438 | biomass | Moretti Fire S.r.I. | TURBO GLASS AQUA 12 | boiler | 13.8 | no |  |  | 93.3 | [38 empty] | pellet stove | [41 empty] | 14.9 | https://www.bafa.de/SharedDocs/Downloads/DE/Energie/beg_biomasse_anlagenliste_automatischbeschickt.html
3439 | biomass | Moretti Fire S.r.I. | VISION AQUA 19 | boiler | 17.6 | no |  |  | 93 | [38 empty] | pellet stove | [41 empty] | 13.9 | https://www.bafa.de/SharedDocs/Downloads/DE/Energie/beg_biomasse_anlagenliste_automatischbeschickt.html
3440 | biomass | Moretti Fire S.r.I. | VISION AQUA 22 | boiler | 19.7 | no |  |  | 92.5 | [38 empty] | pellet stove | [41 empty] | 13 | https://www.bafa.de/SharedDocs/Downloads/DE/Energie/beg_biomasse_anlagenliste_automatischbeschickt.html
3441 | biomass | Moretti Fire S.r.I. | VISION AQUA 24 | boiler | 21.9 | no |  |  | 92.1 | [38 empty] | pellet stove | [41 empty] | 12 | https://www.bafa.de/SharedDocs/Downloads/DE/Energie/beg_biomasse_anlagenliste_automatischbeschickt.html
3442 | biomass | MPM PROJEKT | DS WOOD 10 | boiler | 10 | no |  |  | 90.1 | [80 empty] | 11 | https://www.bafa.de/SharedDocs/Downloads/DE/Energie/beg_biomasse_anlagenliste_automatischbeschickt.html
3443 | biomass | MPM PROJEKT | ECONERGY 10 | boiler | 10 | no |  |  | 92.1 | [80 empty] | 14 | https://www.bafa.de/SharedDocs/Downloads/DE/Energie/beg_biomasse_anlagenliste_automatischbeschickt.html
3444 | biomass | MPM PROJEKT | ECONERGY 15 | boiler | 15 | no |  |  | 91.2 | [80 empty] | 12 | https://www.bafa.de/SharedDocs/Downloads/DE/Energie/beg_biomasse_anlagenliste_automatischbeschickt.html
3445 | biomass | MPM PROJEKT | ECONERGY 20 | boiler | 20 | no |  |  | 90.2 | [80 empty] | 9 | https://www.bafa.de/SharedDocs/Downloads/DE/Energie/beg_biomasse_anlagenliste_automatischbeschickt.html
3446 | biomass | MPM PROJEKT | ECONERGY 25 | boiler | 25 | no |  |  | 90 | [80 empty] | 10 | https://www.bafa.de/SharedDocs/Downloads/DE/Energie/beg_biomasse_anlagenliste_automatischbeschickt.html
3447 | biomass | MPM PROJEKT | ECONERGY 30 | boiler | 30 | no |  |  | 90 | [80 empty] | 11 | https://www.bafa.de/SharedDocs/Downloads/DE/Energie/beg_biomasse_anlagenliste_automatischbeschickt.html
3448 | biomass | Naturalis | SUNNYCLEAN 30 | boiler | 25.9 | no |  |  | 94.1 | [80 empty] | 15 | https://www.bafa.de/SharedDocs/Downloads/DE/Energie/beg_biomasse_anlagenliste_automatischbeschickt.html
3449 | biomass | Naturalis | SUNNYMAT 30 | boiler | 26.1 | no |  |  | 92.4 | [80 empty] | 15 | https://www.bafa.de/SharedDocs/Downloads/DE/Energie/beg_biomasse_anlagenliste_automatischbeschickt.html
3450 | biomass | Naturalis | SUNNYSTAR 15 | boiler | 17 | no |  |  | 91.4 | [80 empty] | 15 | https://www.bafa.de/SharedDocs/Downloads/DE/Energie/beg_biomasse_anlagenliste_automatischbeschickt.html
3451 | biomass | Naturalis | SUNNYSTAR 40 | boiler | 40 | no |  |  | 91.5 | [80 empty] | 12 | https://www.bafa.de/SharedDocs/Downloads/DE/Energie/beg_biomasse_anlagenliste_automatischbeschickt.html
3452 | biomass | Nau | NAUfire PL15 | boiler | 14.9 | no |  |  | 94 | [80 empty] | 5 | https://www.bafa.de/SharedDocs/Downloads/DE/Energie/beg_biomasse_anlagenliste_automatischbeschickt.html
3453 | biomass | Nau | NAUfire PL25 | boiler | 25 | no |  |  | 91.8 | [80 empty] | 11 | https://www.bafa.de/SharedDocs/Downloads/DE/Energie/beg_biomasse_anlagenliste_automatischbeschickt.html
3454 | biomass | NBE Production A/S | RTB 50 | boiler | 46.8 | no |  |  | 93.6 | [80 empty] | 12.4 | https://www.bafa.de/SharedDocs/Downloads/DE/Energie/beg_biomasse_anlagenliste_automatischbeschickt.html
3455 | biomass | NBE Production A/S | RTB 80 | boiler | 78 | no |  |  | 93.6 | [80 empty] | 14.6 | https://www.bafa.de/SharedDocs/Downloads/DE/Energie/beg_biomasse_anlagenliste_automatischbeschickt.html
3456 | biomass | NES - New Energy System Ltd. | BURNIT PELL EASY 20 | boiler | 17.7 | no |  |  | 90.6 | [80 empty] | 15 | https://www.bafa.de/SharedDocs/Downloads/DE/Energie/beg_biomasse_anlagenliste_automatischbeschickt.html
3457 | biomass | NES - New Energy System Ltd. | PLB 15 kW | boiler | 15 | no |  |  | 90.8 | [80 empty] | 14 | https://www.bafa.de/SharedDocs/Downloads/DE/Energie/beg_biomasse_anlagenliste_automatischbeschickt.html
3458 | biomass | NES - New Energy System Ltd. | PLB 40 kW | boiler | 40 | no |  |  | 90.9 | [80 empty] | 8 | https://www.bafa.de/SharedDocs/Downloads/DE/Energie/beg_biomasse_anlagenliste_automatischbeschickt.html
3459 | biomass | NES - New Energy System Ltd. | WBS AC 20 PELL25 | boiler | 17 | no |  |  | 92 | [80 empty] | 11 | https://www.bafa.de/SharedDocs/Downloads/DE/Energie/beg_biomasse_anlagenliste_automatischbeschickt.html
3460 | biomass | neuefeuer GmbH | LURA | boiler | 9.9 | no |  |  | 91.2 | [38 empty] | pellet stove | [41 empty] | 1 | https://www.bafa.de/SharedDocs/Downloads/DE/Energie/beg_biomasse_anlagenliste_automatischbeschickt.html
3461 | biomass | New Energy GmbH | P-Fire AK 10.0 | boiler | 99.9 | no |  |  | 94.8 | [80 empty] | 11 | https://www.bafa.de/SharedDocs/Downloads/DE/Energie/beg_biomasse_anlagenliste_automatischbeschickt.html
3462 | biomass | New Energy GmbH | P-Fire AK 2.5 | boiler | 25 | no |  |  | 94.2 | [80 empty] | 8 | https://www.bafa.de/SharedDocs/Downloads/DE/Energie/beg_biomasse_anlagenliste_automatischbeschickt.html
3463 | biomass | New Energy GmbH | P-Fire AK 3.5 | boiler | 35 | no |  |  | 92.4 | [80 empty] | 8.5 | https://www.bafa.de/SharedDocs/Downloads/DE/Energie/beg_biomasse_anlagenliste_automatischbeschickt.html
3464 | biomass | Nexus GmbH | Zundra P 100 | boiler | 100 | no |  |  | 91.9 | [80 empty] | 14 | https://www.bafa.de/SharedDocs/Downloads/DE/Energie/beg_biomasse_anlagenliste_automatischbeschickt.html
3465 | biomass | Nexus GmbH | Zundra P 23 | boiler | 23 | no |  |  | 93.1 | [80 empty] | 15 | https://www.bafa.de/SharedDocs/Downloads/DE/Energie/beg_biomasse_anlagenliste_automatischbeschickt.html
3466 | biomass | Nexus GmbH | Zundra P 80 | boiler | 80 | no |  |  | 93.3 | [80 empty] | 14 | https://www.bafa.de/SharedDocs/Downloads/DE/Energie/beg_biomasse_anlagenliste_automatischbeschickt.html
3467 | biomass | Nibe-Biawar Sp. z.o.o. | Pellux Compact 12 | boiler | 12.7 | no |  |  | 92 | [80 empty] | 9.4 | https://www.bafa.de/SharedDocs/Downloads/DE/Energie/beg_biomasse_anlagenliste_automatischbeschickt.html
3468 | biomass | NIBU-Tec GmbH | CLASSIC P 20 | boiler | 20 | no |  |  | 90.2 | [80 empty] | 14 | https://www.bafa.de/SharedDocs/Downloads/DE/Energie/beg_biomasse_anlagenliste_automatischbeschickt.html
3469 | biomass | NIBU-Tec GmbH | CLASSIC P 40 | boiler | 40.6 | no |  |  | 90.6 | [80 empty] | 13.8 | https://www.bafa.de/SharedDocs/Downloads/DE/Energie/beg_biomasse_anlagenliste_automatischbeschickt.html
3470 | biomass | NIBU-Tec GmbH | CLASSIC 40 | boiler | 36.3 | no |  |  | 90.6 | [80 empty] | 13.8 | https://www.bafa.de/SharedDocs/Downloads/DE/Energie/beg_biomasse_anlagenliste_automatischbeschickt.html
3471 | biomass | NIBU-Tec GmbH | Pelletherm 18 V.4 Integra | boiler | 18 | no |  |  | 93.6 | [80 empty] | 8.7 | https://www.bafa.de/SharedDocs/Downloads/DE/Energie/beg_biomasse_anlagenliste_automatischbeschickt.html
3472 | biomass | NIBU-Tec GmbH | Pelletherm 18 V.4 Long Time | boiler | 18 | no |  |  | 93.6 | [80 empty] | 8.7 | https://www.bafa.de/SharedDocs/Downloads/DE/Energie/beg_biomasse_anlagenliste_automatischbeschickt.html
3473 | biomass | NIBU-Tec GmbH | Pelletherm 25 V.4 Integra | boiler | 25 | no |  |  | 92.5 | [80 empty] | 11 | https://www.bafa.de/SharedDocs/Downloads/DE/Energie/beg_biomasse_anlagenliste_automatischbeschickt.html
3474 | biomass | NIBU-Tec GmbH | Pelletherm 25 V.4 Long Time | boiler | 25 | no |  |  | 92.5 | [80 empty] | 11 | https://www.bafa.de/SharedDocs/Downloads/DE/Energie/beg_biomasse_anlagenliste_automatischbeschickt.html
3475 | biomass | NIBU-Tec GmbH | Pelletherm 30 V.2 M01 | boiler | 30 | no |  |  | 93.7 | [80 empty] | 13 | https://www.bafa.de/SharedDocs/Downloads/DE/Energie/beg_biomasse_anlagenliste_automatischbeschickt.html
3476 | biomass | NIBU-Tec GmbH | Pelletherm 30 V.4 Integra | boiler | 30 | no |  |  | 91.7 | [80 empty] | 12.6 | https://www.bafa.de/SharedDocs/Downloads/DE/Energie/beg_biomasse_anlagenliste_automatischbeschickt.html
3477 | biomass | NIBU-Tec GmbH | Pelletherm 30 V.4 LT (Long Time) | boiler | 30 | no |  |  | 91.7 | [80 empty] | 12.6 | https://www.bafa.de/SharedDocs/Downloads/DE/Energie/beg_biomasse_anlagenliste_automatischbeschickt.html
3478 | biomass | NIBU-Tec GmbH | Pelletherm 45 V.2 M01 | boiler | 45 | no |  |  | 90.1 | [80 empty] | 9.8 | https://www.bafa.de/SharedDocs/Downloads/DE/Energie/beg_biomasse_anlagenliste_automatischbeschickt.html
3479 | biomass | NIBU-Tec GmbH | Pelletherm 60 V.2 M01 | boiler | 60 | no |  |  | 91.5 | [80 empty] | 9.8 | https://www.bafa.de/SharedDocs/Downloads/DE/Energie/beg_biomasse_anlagenliste_automatischbeschickt.html
3480 | biomass | NIBU-Tec GmbH | Pelletherm 80 V.2 M01 | boiler | 80 | no |  |  | 93.4 | [80 empty] | 9.8 | https://www.bafa.de/SharedDocs/Downloads/DE/Energie/beg_biomasse_anlagenliste_automatischbeschickt.html
3481 | biomass | NIBU-Tec GmbH | Vittoria PBS | boiler | 19 | no |  |  | 92.3 | [38 empty] | pellet stove | [41 empty] | 13.2 | https://www.bafa.de/SharedDocs/Downloads/DE/Energie/beg_biomasse_anlagenliste_automatischbeschickt.html
3482 | biomass | NIBU-Tec GmbH | Vittoria PBS 10 | boiler | 10 | no |  |  | 92.7 | [38 empty] | pellet stove | [41 empty] | 13.9 | https://www.bafa.de/SharedDocs/Downloads/DE/Energie/beg_biomasse_anlagenliste_automatischbeschickt.html
3483 | biomass | NMT Heizsysteme GmbH | HVG P 15 (autom.beschickter Teil der Kombianlage) | boiler | 17.7 | no |  |  | 93 | [80 empty] | 10.6 | https://www.bafa.de/SharedDocs/Downloads/DE/Energie/beg_biomasse_anlagenliste_automatischbeschickt.html
3484 | biomass | NMT Heizsysteme GmbH | HVG P 20 (autom.beschickter Teil der Kombianlage) | boiler | 20 | no |  |  | 92.8 | [80 empty] | 7.3 | https://www.bafa.de/SharedDocs/Downloads/DE/Energie/beg_biomasse_anlagenliste_automatischbeschickt.html
3485 | biomass | NMT Heizsysteme GmbH | HVG P 30 (autom.beschickter Teil der Kombianlage) | boiler | 31 | no |  |  | 89.2 | [80 empty] | 11.2 | https://www.bafa.de/SharedDocs/Downloads/DE/Energie/beg_biomasse_anlagenliste_automatischbeschickt.html
3486 | biomass | NMT Heizsysteme GmbH | HVG P 40 (autom.beschickter Teil der Kombianlage) | boiler | 40 | no |  |  | 89.4 | [80 empty] | 10.4 | https://www.bafa.de/SharedDocs/Downloads/DE/Energie/beg_biomasse_anlagenliste_automatischbeschickt.html
3487 | biomass | NMT Heizsysteme GmbH | HVG P-IV-15 (autom.beschickter Teil der Kombianlage) | boiler | 17.7 | no |  |  | 93 | [80 empty] | 10.6 | https://www.bafa.de/SharedDocs/Downloads/DE/Energie/beg_biomasse_anlagenliste_automatischbeschickt.html
3488 | biomass | NMT Heizsysteme GmbH | HVG P-IV-20 (autom.beschickter Teil der Kombianlage) | boiler | 20 | no |  |  | 92.8 | [80 empty] | 7.3 | https://www.bafa.de/SharedDocs/Downloads/DE/Energie/beg_biomasse_anlagenliste_automatischbeschickt.html
3489 | biomass | NMT Heizsysteme GmbH | HVG P-IV-30 (autom.beschickter Teil der Kombianlage) | boiler | 31 | no |  |  | 89.2 | [80 empty] | 11.2 | https://www.bafa.de/SharedDocs/Downloads/DE/Energie/beg_biomasse_anlagenliste_automatischbeschickt.html
3490 | biomass | NMT Heizsysteme GmbH | HVG P-IV-40 (autom.beschickter Teil der Kombianlage) | boiler | 40 | no |  |  | 89.4 | [80 empty] | 10.4 | https://www.bafa.de/SharedDocs/Downloads/DE/Energie/beg_biomasse_anlagenliste_automatischbeschickt.html
3491 | biomass | NMT Heizsysteme GmbH | NMT PKP Kompakt 15 | boiler | 15 | no |  |  | 92.5 | [80 empty] | 14 | https://www.bafa.de/SharedDocs/Downloads/DE/Energie/beg_biomasse_anlagenliste_automatischbeschickt.html
3492 | biomass | NMT Heizsysteme GmbH | NMT PKP Kompakt 22 | boiler | 23 | no |  |  | 93.3 | [80 empty] | 12 | https://www.bafa.de/SharedDocs/Downloads/DE/Energie/beg_biomasse_anlagenliste_automatischbeschickt.html
3493 | biomass | NMT Heizsysteme GmbH | NMT PKP Kompakt 30 | boiler | 30 | no |  |  | 94 | [80 empty] | 12 | https://www.bafa.de/SharedDocs/Downloads/DE/Energie/beg_biomasse_anlagenliste_automatischbeschickt.html
3494 | biomass | NMT Heizsysteme GmbH | NMT PKP 80 | boiler | 80 | no |  |  | 90.1 | [80 empty] | 10 | https://www.bafa.de/SharedDocs/Downloads/DE/Energie/beg_biomasse_anlagenliste_automatischbeschickt.html
3495 | biomass | NMT Heizsysteme GmbH | NMT-SPK-P 15 | boiler | 15 | no |  |  | 90 | [80 empty] | 10.3 | https://www.bafa.de/SharedDocs/Downloads/DE/Energie/beg_biomasse_anlagenliste_automatischbeschickt.html
3496 | biomass | NMT Heizsysteme GmbH | NMT-SPK-P 49 | boiler | 42.8 | no |  |  | 92.8 | [80 empty] | 14.2 | https://www.bafa.de/SharedDocs/Downloads/DE/Energie/beg_biomasse_anlagenliste_automatischbeschickt.html
3497 | biomass | Nolting | LCS-R 145/205 (Holzpellets) | boiler | 205 | no |  |  | 91.2 | [80 empty] | 5 | https://www.bafa.de/SharedDocs/Downloads/DE/Energie/beg_biomasse_anlagenliste_automatischbeschickt.html
3498 | biomass | Nolting | LCS-R 215/270 (Hackgut) | boiler | 270 | no |  |  | 93.6 | [80 empty] | 0.3 | https://www.bafa.de/SharedDocs/Downloads/DE/Energie/beg_biomasse_anlagenliste_automatischbeschickt.html
3499 | biomass | Nolting | LCS-R 215/270 (Holzpellets) | boiler | 270 | no |  |  | 95.2 | [80 empty] | 0.4 | https://www.bafa.de/SharedDocs/Downloads/DE/Energie/beg_biomasse_anlagenliste_automatischbeschickt.html
3500 | biomass | Nolting | LCS-R 300/350 (Hackgut) | boiler | 350 | no |  |  | 93.1 | [80 empty] | 0.3 | https://www.bafa.de/SharedDocs/Downloads/DE/Energie/beg_biomasse_anlagenliste_automatischbeschickt.html
3501 | biomass | Nolting | LCS-R 300/350 (Holzpellets) | boiler | 350 | no |  |  | 94.5 | [80 empty] | 0.4 | https://www.bafa.de/SharedDocs/Downloads/DE/Energie/beg_biomasse_anlagenliste_automatischbeschickt.html
3502 | biomass | Nolting | LCS-R 400/450 (Hackgut) | boiler | 450 | no |  |  | 92.5 | [80 empty] | 0.4 | https://www.bafa.de/SharedDocs/Downloads/DE/Energie/beg_biomasse_anlagenliste_automatischbeschickt.html
3503 | biomass | Nolting | LCS-R 400/450 (Holzpellets) | boiler | 450 | no |  |  | 93.7 | [80 empty] | 0.4 | https://www.bafa.de/SharedDocs/Downloads/DE/Energie/beg_biomasse_anlagenliste_automatischbeschickt.html
3504 | biomass | Nolting | LCS-R 95/135 (Holzhackgut) | boiler | 135 | no |  |  | 90 | [80 empty] | 8 | https://www.bafa.de/SharedDocs/Downloads/DE/Energie/beg_biomasse_anlagenliste_automatischbeschickt.html
3505 | biomass | Nolting | LCS-R 95/135 (Holzpellets) | boiler | 135 | no |  |  | 92.3 | [80 empty] | 1 | https://www.bafa.de/SharedDocs/Downloads/DE/Energie/beg_biomasse_anlagenliste_automatischbeschickt.html
3506 | biomass | Nordfeuer GmbH | PK0030 (Partikelfilter OekoTub OT1/OT2) | boiler | 11.5 | no |  |  | 93.1 | [80 empty] | 0.2 | https://www.bafa.de/SharedDocs/Downloads/DE/Energie/beg_biomasse_anlagenliste_automatischbeschickt.html
3507 | biomass | Nordfeuer GmbH | PK0031 (Partikelfilter OekoTub OT1/OT2) | boiler | 23.5 | no |  |  | 93.1 | [80 empty] | 0.2 | https://www.bafa.de/SharedDocs/Downloads/DE/Energie/beg_biomasse_anlagenliste_automatischbeschickt.html
3508 | biomass | Nordic Fire BV | HRV-SIENNA | boiler | 23.7 | no |  |  | 93.1 | [38 empty] | pellet stove | [41 empty] | 9 | https://www.bafa.de/SharedDocs/Downloads/DE/Energie/beg_biomasse_anlagenliste_automatischbeschickt.html
3509 | biomass | Nordic Fire BV | HRV-Torsby | boiler | 15 | no |  |  | 95.9 | [38 empty] | pellet stove | [41 empty] | 14 | https://www.bafa.de/SharedDocs/Downloads/DE/Energie/beg_biomasse_anlagenliste_automatischbeschickt.html
3510 | biomass | Nordic Fire BV | HRV-Victor | boiler | 15 | no |  |  | 95.9 | [38 empty] | pellet stove | [41 empty] | 14 | https://www.bafa.de/SharedDocs/Downloads/DE/Energie/beg_biomasse_anlagenliste_automatischbeschickt.html
3511 | biomass | Nordjisk Bioenergie ApS | Biocomfort 15 | boiler | 14.9 | no |  |  | 93.3 | [80 empty] | 10 | https://www.bafa.de/SharedDocs/Downloads/DE/Energie/beg_biomasse_anlagenliste_automatischbeschickt.html
3512 | biomass | Nordjisk Bioenergie ApS | Blackstar BS4060 | boiler | 48.2 | no |  |  | 91.4 | [80 empty] | 10 | https://www.bafa.de/SharedDocs/Downloads/DE/Energie/beg_biomasse_anlagenliste_automatischbeschickt.html
3513 | biomass | Nordjisk Bioenergie ApS | NBE 16 & Blackstar 1016 | boiler | 13.4 | no |  |  | 93.4 | [80 empty] | 10 | https://www.bafa.de/SharedDocs/Downloads/DE/Energie/beg_biomasse_anlagenliste_automatischbeschickt.html
3514 | biomass | Nordjisk Bioenergie ApS | RTB Phoenix 100 | boiler | 100 | no |  |  | 93.2 | [80 empty] | 13 | https://www.bafa.de/SharedDocs/Downloads/DE/Energie/beg_biomasse_anlagenliste_automatischbeschickt.html
3515 | biomass | Nordjisk Bioenergie ApS | RTB Phoenix 16 | boiler | 15.4 | no |  |  | 93.1 | [80 empty] | 14 | https://www.bafa.de/SharedDocs/Downloads/DE/Energie/beg_biomasse_anlagenliste_automatischbeschickt.html
3516 | biomass | Nordjisk Bioenergie ApS | RTB Phoenix 30 ECO | boiler | 25 | no |  |  | 92.2 | [80 empty] | 13 | https://www.bafa.de/SharedDocs/Downloads/DE/Energie/beg_biomasse_anlagenliste_automatischbeschickt.html
3517 | biomass | Nordjisk Bioenergie ApS | RTB Phoenix 50 | boiler | 44 | no |  |  | 95 | [80 empty] | 14 | https://www.bafa.de/SharedDocs/Downloads/DE/Energie/beg_biomasse_anlagenliste_automatischbeschickt.html
3518 | biomass | Nordjisk Bioenergie ApS | Woody Scotte 15 | boiler | 16.6 | no |  |  | 90.3 | [80 empty] | 15 | https://www.bafa.de/SharedDocs/Downloads/DE/Energie/beg_biomasse_anlagenliste_automatischbeschickt.html
3519 | biomass | Nordjisk Bioenergie ApS | Woody 30 & Black Star 2030 | boiler | 23.7 | no |  |  | 94.7 | [80 empty] | 10 | https://www.bafa.de/SharedDocs/Downloads/DE/Energie/beg_biomasse_anlagenliste_automatischbeschickt.html
3520 | biomass | ÖkoFEN | Pellematic Compact PES 210 | boiler | 10.3 | no |  |  | 97.6 | [80 empty] | 4 | https://www.bafa.de/SharedDocs/Downloads/DE/Energie/beg_biomasse_anlagenliste_automatischbeschickt.html
3521 | biomass | ÖkoFEN | Pellematic Compact PES 212 | boiler | 12 | no |  |  | 97.6 | [80 empty] | 4 | https://www.bafa.de/SharedDocs/Downloads/DE/Energie/beg_biomasse_anlagenliste_automatischbeschickt.html
3522 | biomass | ÖkoFEN | Pellematic Compact PES 214 | boiler | 14 | no |  |  | 97.6 | [80 empty] | 4 | https://www.bafa.de/SharedDocs/Downloads/DE/Energie/beg_biomasse_anlagenliste_automatischbeschickt.html
3523 | biomass | ÖkoFEN | Pellematic Compact PES 216 | boiler | 16 | no |  |  | 97.5 | [80 empty] | 4 | https://www.bafa.de/SharedDocs/Downloads/DE/Energie/beg_biomasse_anlagenliste_automatischbeschickt.html
3524 | biomass | ÖkoFEN | Pellematic Compact PES 218 | boiler | 18 | no |  |  | 97.5 | [80 empty] | 4 | https://www.bafa.de/SharedDocs/Downloads/DE/Energie/beg_biomasse_anlagenliste_automatischbeschickt.html
3525 | biomass | ÖkoFEN | Pellematic Condens Z10 (Brennwert - 50°/30°) Zero Flame | boiler | 10 | no |  |  | 104.7 | [80 empty] | 0.5 | https://www.bafa.de/SharedDocs/Downloads/DE/Energie/beg_biomasse_anlagenliste_automatischbeschickt.html
3526 | biomass | ÖkoFEN | Pellematic Condens Z12 (Brennwert - 50°/30°) Zero Flame | boiler | 12 | no |  |  | 104 | [80 empty] | 0.5 | https://www.bafa.de/SharedDocs/Downloads/DE/Energie/beg_biomasse_anlagenliste_automatischbeschickt.html
3527 | biomass | ÖkoFEN | Pellematic Condens Z14 (Brennwert - 50°/30°) Zero Flame | boiler | 14 | no |  |  | 103.2 | [80 empty] | 0.5 | https://www.bafa.de/SharedDocs/Downloads/DE/Energie/beg_biomasse_anlagenliste_automatischbeschickt.html
3528 | biomass | ÖkoFEN | Pellematic Condens Z16 (Brennwert - 50°/30°) Zero Flame | boiler | 16 | no |  |  | 102.7 | [80 empty] | 0.4 | https://www.bafa.de/SharedDocs/Downloads/DE/Energie/beg_biomasse_anlagenliste_automatischbeschickt.html
3529 | biomass | ÖkoFEN | Pellematic Condens Z18 (Brennwert - 50°/30°) Zero Flame | boiler | 18 | no |  |  | 102 | [80 empty] | 0.4 | https://www.bafa.de/SharedDocs/Downloads/DE/Energie/beg_biomasse_anlagenliste_automatischbeschickt.html
3530 | biomass | ÖkoFEN | Pellematic Condens 10 (Brennwert - 50°/30°) | boiler | 10.3 | no |  |  | 107.6 | [80 empty] | 4 | https://www.bafa.de/SharedDocs/Downloads/DE/Energie/beg_biomasse_anlagenliste_automatischbeschickt.html
3531 | biomass | ÖkoFEN | Pellematic Condens 12 (Brennwert - 50°/30°) | boiler | 12 | no |  |  | 107.7 | [80 empty] | 4 | https://www.bafa.de/SharedDocs/Downloads/DE/Energie/beg_biomasse_anlagenliste_automatischbeschickt.html
3532 | biomass | ÖkoFEN | Pellematic Condens 14 (Brennwert - 50°/30°) | boiler | 14 | no |  |  | 107.7 | [80 empty] | 4 | https://www.bafa.de/SharedDocs/Downloads/DE/Energie/beg_biomasse_anlagenliste_automatischbeschickt.html
3533 | biomass | ÖkoFEN | Pellematic Condens 16 (Brennwert - 50°/30°) | boiler | 16 | no |  |  | 107.8 | [80 empty] | 4 | https://www.bafa.de/SharedDocs/Downloads/DE/Energie/beg_biomasse_anlagenliste_automatischbeschickt.html
3534 | biomass | ÖkoFEN | Pellematic Condens 18 (Brennwert - 50°/30°) | boiler | 18 | no |  |  | 107.9 | [80 empty] | 4 | https://www.bafa.de/SharedDocs/Downloads/DE/Energie/beg_biomasse_anlagenliste_automatischbeschickt.html
3535 | biomass | ÖkoFEN | Pellematic Condens 3.20 | boiler | 20 | no |  |  | 102.7 | [80 empty] | 1 | https://www.bafa.de/SharedDocs/Downloads/DE/Energie/beg_biomasse_anlagenliste_automatischbeschickt.html
3536 | biomass | ÖkoFEN | Pellematic Condens 3.22 | boiler | 22 | no |  |  | 102.5 | [80 empty] | 1 | https://www.bafa.de/SharedDocs/Downloads/DE/Energie/beg_biomasse_anlagenliste_automatischbeschickt.html
3537 | biomass | ÖkoFEN | Pellematic Condens 3.25 | boiler | 25 | no |  |  | 102.2 | [80 empty] | 1 | https://www.bafa.de/SharedDocs/Downloads/DE/Energie/beg_biomasse_anlagenliste_automatischbeschickt.html
3538 | biomass | ÖkoFEN | Pellematic Condens 3.28 | boiler | 28 | no |  |  | 101.9 | [80 empty] | 2 | https://www.bafa.de/SharedDocs/Downloads/DE/Energie/beg_biomasse_anlagenliste_automatischbeschickt.html
3539 | biomass | ÖkoFEN | Pellematic Condens 3.32 | boiler | 32 | no |  |  | 101.5 | [80 empty] | 1 | https://www.bafa.de/SharedDocs/Downloads/DE/Energie/beg_biomasse_anlagenliste_automatischbeschickt.html
3540 | biomass | ÖkoFEN | Pellematic Condens_e (10 kW) (Brennwert mit Stirlingmotor) | boiler | 10 | no |  |  | 100.2 | [80 empty] | 4 | https://www.bafa.de/SharedDocs/Downloads/DE/Energie/beg_biomasse_anlagenliste_automatischbeschickt.html
3541 | biomass | ÖkoFEN | Pellematic Condens_e (12 kW) (Brennwert mit Stirlingmotor) | boiler | 12 | no |  |  | 100.5 | [80 empty] | 4 | https://www.bafa.de/SharedDocs/Downloads/DE/Energie/beg_biomasse_anlagenliste_automatischbeschickt.html
3542 | biomass | ÖkoFEN | Pellematic Condens_e (14 kW) (Brennwert mit Stirlingmotor) | boiler | 14 | no |  |  | 100.5 | [80 empty] | 4 | https://www.bafa.de/SharedDocs/Downloads/DE/Energie/beg_biomasse_anlagenliste_automatischbeschickt.html
3543 | biomass | ÖkoFEN | Pellematic Condens_e (16 kW) (Brennwert mit Stirlingmotor) | boiler | 16 | no |  |  | 101 | [80 empty] | 5 | https://www.bafa.de/SharedDocs/Downloads/DE/Energie/beg_biomasse_anlagenliste_automatischbeschickt.html
3544 | biomass | ÖkoFEN | Pellematic Kaskade BWT PESKT 110 (Brennwert) (2 x 55 kW) | boiler | 110 | no |  |  | 102.7 | [80 empty] | 9.7 | https://www.bafa.de/SharedDocs/Downloads/DE/Energie/beg_biomasse_anlagenliste_automatischbeschickt.html
3545 | biomass | ÖkoFEN | Pellematic Kaskade BWT PESKT 128 (Brennwert) (2 x 64 kW) | boiler | 128 | no |  |  | 102.7 | [80 empty] | 9.7 | https://www.bafa.de/SharedDocs/Downloads/DE/Energie/beg_biomasse_anlagenliste_automatischbeschickt.html
3546 | biomass | ÖkoFEN | Pellematic Kaskade BWT PESKT 165 (Brennwert) (3 x 55 kW) | boiler | 165 | no |  |  | 102.7 | [80 empty] | 9.7 | https://www.bafa.de/SharedDocs/Downloads/DE/Energie/beg_biomasse_anlagenliste_automatischbeschickt.html
3547 | biomass | ÖkoFEN | Pellematic Kaskade BWT PESKT 192 (Brennwert) (3 x 64 kW) | boiler | 192 | no |  |  | 102.7 | [80 empty] | 9.7 | https://www.bafa.de/SharedDocs/Downloads/DE/Energie/beg_biomasse_anlagenliste_automatischbeschickt.html
3548 | biomass | ÖkoFEN | Pellematic Kaskade BWT PESKT 220 (Brennwert) (4 x 55 kW) | boiler | 220 | no |  |  | 102.7 | [80 empty] | 9.7 | https://www.bafa.de/SharedDocs/Downloads/DE/Energie/beg_biomasse_anlagenliste_automatischbeschickt.html
3549 | biomass | ÖkoFEN | Pellematic Kaskade BWT PESKT 256 (Brennwert) (4 x 64 kW) | boiler | 256 | no |  |  | 102.7 | [80 empty] | 9.7 | https://www.bafa.de/SharedDocs/Downloads/DE/Energie/beg_biomasse_anlagenliste_automatischbeschickt.html
3550 | biomass | ÖkoFEN | Pellematic Kaskade BWT PESKT 82 (Brennwert) (2 x 41 kW) | boiler | 82 | no |  |  | 102.7 | [80 empty] | 9.7 | https://www.bafa.de/SharedDocs/Downloads/DE/Energie/beg_biomasse_anlagenliste_automatischbeschickt.html
3551 | biomass | ÖkoFEN | Pellematic Kaskade PETS 112 (2 x 56 kW) | boiler | 112 | no |  |  | 95.4 | [80 empty] | 12 | https://www.bafa.de/SharedDocs/Downloads/DE/Energie/beg_biomasse_anlagenliste_automatischbeschickt.html
3552 | biomass | ÖkoFEN | Pellematic Kaskade PETS 144 (3 x 48 kW) | boiler | 144 | no |  |  | 95.5 | [80 empty] | 10 | https://www.bafa.de/SharedDocs/Downloads/DE/Energie/beg_biomasse_anlagenliste_automatischbeschickt.html
3553 | biomass | ÖkoFEN | Pellematic Kaskade PETS 168 (3 x 56 kW) | boiler | 168 | no |  |  | 95.4 | [80 empty] | 12 | https://www.bafa.de/SharedDocs/Downloads/DE/Energie/beg_biomasse_anlagenliste_automatischbeschickt.html
3554 | biomass | ÖkoFEN | Pellematic Kaskade PETS 192 (4 x 48 kW) | boiler | 192 | no |  |  | 95.5 | [80 empty] | 10 | https://www.bafa.de/SharedDocs/Downloads/DE/Energie/beg_biomasse_anlagenliste_automatischbeschickt.html
3555 | biomass | ÖkoFEN | Pellematic Kaskade PETS 224 (4 x 56 kW) | boiler | 224 | no |  |  | 95.4 | [80 empty] | 12 | https://www.bafa.de/SharedDocs/Downloads/DE/Energie/beg_biomasse_anlagenliste_automatischbeschickt.html
3556 | biomass | ÖkoFEN | Pellematic Kaskade PETS 72 (2 x 36 kW) | boiler | 72 | no |  |  | 95.5 | [80 empty] | 8 | https://www.bafa.de/SharedDocs/Downloads/DE/Energie/beg_biomasse_anlagenliste_automatischbeschickt.html
3557 | biomass | ÖkoFEN | Pellematic Kaskade PETS 96 (2 x 48 kW) | boiler | 96 | no |  |  | 95.5 | [80 empty] | 10 | https://www.bafa.de/SharedDocs/Downloads/DE/Energie/beg_biomasse_anlagenliste_automatischbeschickt.html
3558 | biomass | ÖkoFEN | Pellematic PE 12 B | boiler | 12 | no |  |  | 92.5 | [80 empty] | 12 | https://www.bafa.de/SharedDocs/Downloads/DE/Energie/beg_biomasse_anlagenliste_automatischbeschickt.html
3559 | biomass | ÖkoFEN | Pellematic PE 32 B | boiler | 32 | no |  |  | 91.4 | [80 empty] | 12 | https://www.bafa.de/SharedDocs/Downloads/DE/Energie/beg_biomasse_anlagenliste_automatischbeschickt.html
3560 | biomass | ÖkoFEN | Pellematic (PE/PES) 15 | boiler | 15 | no |  |  | 92.6 | [80 empty] | 12 | https://www.bafa.de/SharedDocs/Downloads/DE/Energie/beg_biomasse_anlagenliste_automatischbeschickt.html
3561 | biomass | ÖkoFEN | Pellematic (PE/PES) 15 B | boiler | 15 | no |  |  | 92.6 | [80 empty] | 12 | https://www.bafa.de/SharedDocs/Downloads/DE/Energie/beg_biomasse_anlagenliste_automatischbeschickt.html
3562 | biomass | ÖkoFEN | Pellematic (PE/PES) 20 | boiler | 20 | no |  |  | 94 | [80 empty] | 8 | https://www.bafa.de/SharedDocs/Downloads/DE/Energie/beg_biomasse_anlagenliste_automatischbeschickt.html
3563 | biomass | ÖkoFEN | Pellematic (PE/PES) 20 B | boiler | 20 | no |  |  | 94 | [80 empty] | 8 | https://www.bafa.de/SharedDocs/Downloads/DE/Energie/beg_biomasse_anlagenliste_automatischbeschickt.html
3564 | biomass | ÖkoFEN | Pellematic (PE/PES) 25 | boiler | 25 | no |  |  | 94.6 | [80 empty] | 8 | https://www.bafa.de/SharedDocs/Downloads/DE/Energie/beg_biomasse_anlagenliste_automatischbeschickt.html
3565 | biomass | ÖkoFEN | Pellematic (PE/PES) 25 B | boiler | 25 | no |  |  | 94.6 | [80 empty] | 8 | https://www.bafa.de/SharedDocs/Downloads/DE/Energie/beg_biomasse_anlagenliste_automatischbeschickt.html
3566 | biomass | ÖkoFEN | Pellematic PES 12 | boiler | 12 | no |  |  | 92.5 | [80 empty] | 12 | https://www.bafa.de/SharedDocs/Downloads/DE/Energie/beg_biomasse_anlagenliste_automatischbeschickt.html
3567 | biomass | ÖkoFEN | Pellematic PES 12 (e-Filter-ready) ÖkoTube OT1/OT2 | boiler | 12 | no |  |  | 92.5 | [80 empty] | 0.1 | https://www.bafa.de/SharedDocs/Downloads/DE/Energie/beg_biomasse_anlagenliste_automatischbeschickt.html
3568 | biomass | ÖkoFEN | Pellematic PES 15 (e-Filter-ready) ÖkoTube OT1/OT2 | boiler | 15 | no |  |  | 92.6 | [80 empty] | 0.1 | https://www.bafa.de/SharedDocs/Downloads/DE/Energie/beg_biomasse_anlagenliste_automatischbeschickt.html
3569 | biomass | ÖkoFEN | Pellematic PES 20 (e-Filter-ready) ÖkoTube OT1/OT2 | boiler | 20 | no |  |  | 94 | [80 empty] | 0.1 | https://www.bafa.de/SharedDocs/Downloads/DE/Energie/beg_biomasse_anlagenliste_automatischbeschickt.html
3570 | biomass | ÖkoFEN | Pellematic PES 25 (e-Filter-ready) ÖkoTube OT1/OT2 | boiler | 25 | no |  |  | 94.6 | [80 empty] | 0.1 | https://www.bafa.de/SharedDocs/Downloads/DE/Energie/beg_biomasse_anlagenliste_automatischbeschickt.html
3571 | biomass | ÖkoFEN | Pellematic PES 32 | boiler | 32 | no |  |  | 95.5 | [80 empty] | 7 | https://www.bafa.de/SharedDocs/Downloads/DE/Energie/beg_biomasse_anlagenliste_automatischbeschickt.html
3572 | biomass | ÖkoFEN | Pellematic PES 32 (e-Filter-ready) ÖkoTube OT1/OT2 | boiler | 32 | no |  |  | 95.5 | [80 empty] | 0.4 | https://www.bafa.de/SharedDocs/Downloads/DE/Energie/beg_biomasse_anlagenliste_automatischbeschickt.html
3573 | biomass | ÖkoFEN | Pellematic PES 36 | boiler | 36 | no |  |  | 95.5 | [80 empty] | 8 | https://www.bafa.de/SharedDocs/Downloads/DE/Energie/beg_biomasse_anlagenliste_automatischbeschickt.html
3574 | biomass | ÖkoFEN | Pellematic PES 36 (e-Filter-ready) ÖkoTube OT1/OT2 | boiler | 36 | no |  |  | 95.5 | [80 empty] | 0.5 | https://www.bafa.de/SharedDocs/Downloads/DE/Energie/beg_biomasse_anlagenliste_automatischbeschickt.html
3575 | biomass | ÖkoFEN | Pellematic PES 48 | boiler | 48 | no |  |  | 95.5 | [80 empty] | 10 | https://www.bafa.de/SharedDocs/Downloads/DE/Energie/beg_biomasse_anlagenliste_automatischbeschickt.html
3576 | biomass | ÖkoFEN | Pellematic PES 48 (e-Filter-ready) ÖkoTube OT1/OT2 | boiler | 48 | no |  |  | 95.5 | [80 empty] | 0.6 | https://www.bafa.de/SharedDocs/Downloads/DE/Energie/beg_biomasse_anlagenliste_automatischbeschickt.html
3577 | biomass | ÖkoFEN | Pellematic PES 56 | boiler | 56 | no |  |  | 95.4 | [80 empty] | 12 | https://www.bafa.de/SharedDocs/Downloads/DE/Energie/beg_biomasse_anlagenliste_automatischbeschickt.html
3578 | biomass | ÖkoFEN | Pellematic PES 64 | boiler | 69 | no |  |  | 95.4 | [80 empty] | 14 | https://www.bafa.de/SharedDocs/Downloads/DE/Energie/beg_biomasse_anlagenliste_automatischbeschickt.html
3579 | biomass | ÖkoFEN | Pellematic PESK 25 Brennwert | boiler | 25 | no |  |  | 101.9 | [80 empty] | 8.9 | https://www.bafa.de/SharedDocs/Downloads/DE/Energie/beg_biomasse_anlagenliste_automatischbeschickt.html
3580 | biomass | ÖkoFEN | Pellematic PESK 32 Brennwert | boiler | 32 | no |  |  | 102.8 | [80 empty] | 8 | https://www.bafa.de/SharedDocs/Downloads/DE/Energie/beg_biomasse_anlagenliste_automatischbeschickt.html
3581 | biomass | ÖkoFEN | Pellematic PESK 41 BWT (Brennwert) | boiler | 41 | no |  |  | 102.7 | [80 empty] | 13 | https://www.bafa.de/SharedDocs/Downloads/DE/Energie/beg_biomasse_anlagenliste_automatischbeschickt.html
3582 | biomass | ÖkoFEN | Pellematic PESK 49 BWT (Brennwert) | boiler | 49 | no |  |  | 102.7 | [80 empty] | 13.3 | https://www.bafa.de/SharedDocs/Downloads/DE/Energie/beg_biomasse_anlagenliste_automatischbeschickt.html
3583 | biomass | ÖkoFEN | Pellematic PESK 55 BWT (Brennwert) | boiler | 55 | no |  |  | 102.7 | [80 empty] | 13.5 | https://www.bafa.de/SharedDocs/Downloads/DE/Energie/beg_biomasse_anlagenliste_automatischbeschickt.html
3584 | biomass | ÖkoFEN | Pellematic PESK 64 BWT (Brennwert) | boiler | 64 | no |  |  | 102.7 | [80 empty] | 14 | https://www.bafa.de/SharedDocs/Downloads/DE/Energie/beg_biomasse_anlagenliste_automatischbeschickt.html
3585 | biomass | ÖkoFEN | Pellematic Smart XS10 (Brennwert) | boiler | 10.5 | no |  |  | 101.2 | [80 empty] | 6 | https://www.bafa.de/SharedDocs/Downloads/DE/Energie/beg_biomasse_anlagenliste_automatischbeschickt.html
3586 | biomass | ÖkoFEN | Pellematic Smart XS12 (Brennwert) | boiler | 12 | no |  |  | 101.2 | [80 empty] | 7 | https://www.bafa.de/SharedDocs/Downloads/DE/Energie/beg_biomasse_anlagenliste_automatischbeschickt.html
3587 | biomass | ÖkoFEN | Pellematic Smart XS14 (Brennwert) | boiler | 14 | no |  |  | 101.2 | [80 empty] | 9 | https://www.bafa.de/SharedDocs/Downloads/DE/Energie/beg_biomasse_anlagenliste_automatischbeschickt.html
3588 | biomass | ÖkoFEN | Pellematic Smart XS16 (Brennwert) | boiler | 16 | no |  |  | 101 | [80 empty] | 11 | https://www.bafa.de/SharedDocs/Downloads/DE/Energie/beg_biomasse_anlagenliste_automatischbeschickt.html
3589 | biomass | ÖkoFEN | Pellematic Smart XS18 (Brennwert) | boiler | 18 | no |  |  | 100.9 | [80 empty] | 12 | https://www.bafa.de/SharedDocs/Downloads/DE/Energie/beg_biomasse_anlagenliste_automatischbeschickt.html
3590 | biomass | Olsberg GmbH | LEVANA AQUA 2.0 8kW 43/249 | boiler | 8 | no |  |  | 91.6 | [38 empty] | pellet stove | [41 empty] | 13 | https://www.bafa.de/SharedDocs/Downloads/DE/Energie/beg_biomasse_anlagenliste_automatischbeschickt.html
3591 | biomass | Olymp | Holz-Pellet-Star Lambda 20/20 (Pelletanlagenteil) | boiler | 20 | no |  |  | 90.6 | [80 empty] | 13 | https://www.bafa.de/SharedDocs/Downloads/DE/Energie/beg_biomasse_anlagenliste_automatischbeschickt.html
3592 | biomass | Olymp | Holz-Pellet-Star Lambda 30/30 (Pelletanlagenteil) | boiler | 30 | no |  |  | 91.2 | [80 empty] | 14 | https://www.bafa.de/SharedDocs/Downloads/DE/Energie/beg_biomasse_anlagenliste_automatischbeschickt.html
3593 | biomass | Olymp | Holz-Pellet-Star Lambda 40/30 (Pelletanlagenteil) | boiler | 30 | no |  |  | 91.2 | [80 empty] | 14 | https://www.bafa.de/SharedDocs/Downloads/DE/Energie/beg_biomasse_anlagenliste_automatischbeschickt.html
3594 | biomass | Olymp | Olymp Biomasse Firematik FM 100 | boiler | 99 | no |  |  | 92.7 | [80 empty] | 15 | https://www.bafa.de/SharedDocs/Downloads/DE/Energie/beg_biomasse_anlagenliste_automatischbeschickt.html
3595 | biomass | Olymp | Olymp Biomasse Firematik FM 100 | boiler | 99 | no |  |  | 92.5 | [80 empty] | 15 | https://www.bafa.de/SharedDocs/Downloads/DE/Energie/beg_biomasse_anlagenliste_automatischbeschickt.html
3596 | biomass | Olymp | Olymp Biomasse Firematik FM 101 | boiler | 101 | no |  |  | 92.5 | [80 empty] | 15 | https://www.bafa.de/SharedDocs/Downloads/DE/Energie/beg_biomasse_anlagenliste_automatischbeschickt.html
3597 | biomass | Olymp | Olymp Biomasse Firematik FM 101 | boiler | 101 | no |  |  | 92.7 | [80 empty] | 15 | https://www.bafa.de/SharedDocs/Downloads/DE/Energie/beg_biomasse_anlagenliste_automatischbeschickt.html
3598 | biomass | Olymp | Olymp Biomasse Firematik FM 130 | boiler | 130 | no |  |  | 94.4 | [80 empty] | 6 | https://www.bafa.de/SharedDocs/Downloads/DE/Energie/beg_biomasse_anlagenliste_automatischbeschickt.html
3599 | biomass | Olymp | Olymp Biomasse Firematik FM 130 | boiler | 130 | no |  |  | 94.5 | [80 empty] | 5 | https://www.bafa.de/SharedDocs/Downloads/DE/Energie/beg_biomasse_anlagenliste_automatischbeschickt.html
3600 | biomass | Olymp | Olymp Biomasse Firematik FM 149 | boiler | 149 | no |  |  | 93.4 | [80 empty] | 6 | https://www.bafa.de/SharedDocs/Downloads/DE/Energie/beg_biomasse_anlagenliste_automatischbeschickt.html
3601 | biomass | Olymp | Olymp Biomasse Firematik FM 149 | boiler | 149 | no |  |  | 94 | [80 empty] | 6 | https://www.bafa.de/SharedDocs/Downloads/DE/Energie/beg_biomasse_anlagenliste_automatischbeschickt.html
3602 | biomass | Olymp | Olymp Biomasse Firematik FM 151 | boiler | 151 | no |  |  | 94 | [80 empty] | 6 | https://www.bafa.de/SharedDocs/Downloads/DE/Energie/beg_biomasse_anlagenliste_automatischbeschickt.html
3603 | biomass | Olymp | Olymp Biomasse Firematik FM 151 | boiler | 151 | no |  |  | 93.4 | [80 empty] | 6 | https://www.bafa.de/SharedDocs/Downloads/DE/Energie/beg_biomasse_anlagenliste_automatischbeschickt.html
3604 | biomass | Olymp | Olymp Biomasse Firematik FM 180 | boiler | 180 | no |  |  | 92.4 | [80 empty] | 6 | https://www.bafa.de/SharedDocs/Downloads/DE/Energie/beg_biomasse_anlagenliste_automatischbeschickt.html
3605 | biomass | Olymp | Olymp Biomasse Firematik FM 180 | boiler | 180 | no |  |  | 93.5 | [80 empty] | 6 | https://www.bafa.de/SharedDocs/Downloads/DE/Energie/beg_biomasse_anlagenliste_automatischbeschickt.html
3606 | biomass | Olymp | Olymp Biomasse Firematik FM 199 | boiler | 199 | no |  |  | 92.1 | [80 empty] | 7 | https://www.bafa.de/SharedDocs/Downloads/DE/Energie/beg_biomasse_anlagenliste_automatischbeschickt.html
3607 | biomass | Olymp | Olymp Biomasse Firematik FM 199 | boiler | 199 | no |  |  | 92 | [80 empty] | 6 | https://www.bafa.de/SharedDocs/Downloads/DE/Energie/beg_biomasse_anlagenliste_automatischbeschickt.html
3608 | biomass | Olymp | Olymp Biomasse Firematik FM 20 | boiler | 20 | no |  |  | 93.3 | [80 empty] | 3 | https://www.bafa.de/SharedDocs/Downloads/DE/Energie/beg_biomasse_anlagenliste_automatischbeschickt.html
3609 | biomass | Olymp | Olymp Biomasse Firematik FM 20 | boiler | 20 | no |  |  | 93.5 | [80 empty] | 9 | https://www.bafa.de/SharedDocs/Downloads/DE/Energie/beg_biomasse_anlagenliste_automatischbeschickt.html
3610 | biomass | Olymp | Olymp Biomasse Firematik FM 201 | boiler | 201 | no |  |  | 92 | [80 empty] | 6 | https://www.bafa.de/SharedDocs/Downloads/DE/Energie/beg_biomasse_anlagenliste_automatischbeschickt.html
3611 | biomass | Olymp | Olymp Biomasse Firematik FM 201 | boiler | 201 | no |  |  | 92.1 | [80 empty] | 7 | https://www.bafa.de/SharedDocs/Downloads/DE/Energie/beg_biomasse_anlagenliste_automatischbeschickt.html
3612 | biomass | Olymp | Olymp Biomasse Firematik FM 249 | boiler | 249 | no |  |  | 93.1 | [80 empty] | 6 | https://www.bafa.de/SharedDocs/Downloads/DE/Energie/beg_biomasse_anlagenliste_automatischbeschickt.html
3613 | biomass | Olymp | Olymp Biomasse Firematik FM 249 | boiler | 249 | no |  |  | 91.3 | [80 empty] | 8 | https://www.bafa.de/SharedDocs/Downloads/DE/Energie/beg_biomasse_anlagenliste_automatischbeschickt.html
3614 | biomass | Olymp | Olymp Biomasse Firematik FM 251 | boiler | 251 | no |  |  | 93.1 | [80 empty] | 6 | https://www.bafa.de/SharedDocs/Downloads/DE/Energie/beg_biomasse_anlagenliste_automatischbeschickt.html
3615 | biomass | Olymp | Olymp Biomasse Firematik FM 251 | boiler | 251 | no |  |  | 91.3 | [80 empty] | 8 | https://www.bafa.de/SharedDocs/Downloads/DE/Energie/beg_biomasse_anlagenliste_automatischbeschickt.html
3616 | biomass | Olymp | Olymp Biomasse Firematik FM 299 | boiler | 299 | no |  |  | 92.4 | [80 empty] | 6 | https://www.bafa.de/SharedDocs/Downloads/DE/Energie/beg_biomasse_anlagenliste_automatischbeschickt.html
3617 | biomass | Olymp | Olymp Biomasse Firematik FM 299 | boiler | 299 | no |  |  | 91 | [80 empty] | 8 | https://www.bafa.de/SharedDocs/Downloads/DE/Energie/beg_biomasse_anlagenliste_automatischbeschickt.html
3618 | biomass | Olymp | Olymp Biomasse Firematik FM 301 | boiler | 301 | no |  |  | 92.4 | [80 empty] | 7 | https://www.bafa.de/SharedDocs/Downloads/DE/Energie/beg_biomasse_anlagenliste_automatischbeschickt.html
3619 | biomass | Olymp | Olymp Biomasse Firematik FM 301 | boiler | 301 | no |  |  | 91 | [80 empty] | 8 | https://www.bafa.de/SharedDocs/Downloads/DE/Energie/beg_biomasse_anlagenliste_automatischbeschickt.html
3620 | biomass | Olymp | Olymp Biomasse Firematik FM 35 | boiler | 35 | no |  |  | 92.3 | [80 empty] | 9 | https://www.bafa.de/SharedDocs/Downloads/DE/Energie/beg_biomasse_anlagenliste_automatischbeschickt.html
3621 | biomass | Olymp | Olymp Biomasse Firematik FM 35 | boiler | 35 | no |  |  | 92 | [80 empty] | 3 | https://www.bafa.de/SharedDocs/Downloads/DE/Energie/beg_biomasse_anlagenliste_automatischbeschickt.html
3622 | biomass | Olymp | Olymp Biomasse Firematik FM 45 | boiler | 45 | no |  |  | 95.2 | [80 empty] | 11 | https://www.bafa.de/SharedDocs/Downloads/DE/Energie/beg_biomasse_anlagenliste_automatischbeschickt.html
3623 | biomass | Olymp | Olymp Biomasse Firematik FM 45 | boiler | 45 | no |  |  | 94 | [80 empty] | 3 | https://www.bafa.de/SharedDocs/Downloads/DE/Energie/beg_biomasse_anlagenliste_automatischbeschickt.html
3624 | biomass | Olymp | Olymp Biomasse Firematik FM 60 | boiler | 60 | no |  |  | 93.4 | [80 empty] | 3 | https://www.bafa.de/SharedDocs/Downloads/DE/Energie/beg_biomasse_anlagenliste_automatischbeschickt.html
3625 | biomass | Olymp | Olymp Biomasse Firematik FM 80 | boiler | 80 | no |  |  | 92.6 | [80 empty] | 13 | https://www.bafa.de/SharedDocs/Downloads/DE/Energie/beg_biomasse_anlagenliste_automatischbeschickt.html
3626 | biomass | Olymp | Olymp Biomasse Firematik FM 80 | boiler | 80 | no |  |  | 92.7 | [80 empty] | 14 | https://www.bafa.de/SharedDocs/Downloads/DE/Energie/beg_biomasse_anlagenliste_automatischbeschickt.html
3627 | biomass | Olymp | OLYMP PelletStar Condens Lambda 10 (50°/30°) | boiler | 10 | no |  |  | 106.4 | [80 empty] | 2.4 | https://www.bafa.de/SharedDocs/Downloads/DE/Energie/beg_biomasse_anlagenliste_automatischbeschickt.html
3628 | biomass | Olymp | OLYMP PelletStar Condens Lambda 12 (50°/30°) | boiler | 12 | no |  |  | 106.4 | [80 empty] | 5 | https://www.bafa.de/SharedDocs/Downloads/DE/Energie/beg_biomasse_anlagenliste_automatischbeschickt.html
3629 | biomass | Olymp | OLYMP PelletStar Condens Lambda 14 (50°/30°) | boiler | 14 | no |  |  | 106.7 | [80 empty] | 5 | https://www.bafa.de/SharedDocs/Downloads/DE/Energie/beg_biomasse_anlagenliste_automatischbeschickt.html
3630 | biomass | Olymp | OLYMP PelletStar Condens Lambda 16 (50°/30°) | boiler | 16 | no |  |  | 106.7 | [80 empty] | 2.2 | https://www.bafa.de/SharedDocs/Downloads/DE/Energie/beg_biomasse_anlagenliste_automatischbeschickt.html
3631 | biomass | Olymp | OLYMP PelletStar Condens Lambda 20 (50°/30°) | boiler | 20 | no |  |  | 106.6 | [80 empty] | 1.8 | https://www.bafa.de/SharedDocs/Downloads/DE/Energie/beg_biomasse_anlagenliste_automatischbeschickt.html
3632 | biomass | Olymp | OLYMP PelletStar Condens Lambda 30 (50°/30°) | boiler | 30 | no |  |  | 106.7 | [80 empty] | 2.4 | https://www.bafa.de/SharedDocs/Downloads/DE/Energie/beg_biomasse_anlagenliste_automatischbeschickt.html
3633 | biomass | Olymp | OLYMP PelletStar Condens Lambda 45 (50°/30°) | boiler | 45 | no |  |  | 106 | [80 empty] | 2.2 | https://www.bafa.de/SharedDocs/Downloads/DE/Energie/beg_biomasse_anlagenliste_automatischbeschickt.html
3634 | biomass | Olymp | OLYMP PelletStar Condens Lambda 60 (50°/30°) | boiler | 60 | no |  |  | 106.1 | [80 empty] | 2.4 | https://www.bafa.de/SharedDocs/Downloads/DE/Energie/beg_biomasse_anlagenliste_automatischbeschickt.html
3635 | biomass | Olymp | PelletStar Lambda 10 | boiler | 12 | no |  |  | 91.8 | [80 empty] | 14 | https://www.bafa.de/SharedDocs/Downloads/DE/Energie/beg_biomasse_anlagenliste_automatischbeschickt.html
3636 | biomass | Olymp | PelletStar Lambda 20 | boiler | 21 | no |  |  | 93 | [80 empty] | 13 | https://www.bafa.de/SharedDocs/Downloads/DE/Energie/beg_biomasse_anlagenliste_automatischbeschickt.html
3637 | biomass | Olymp | PelletStar Lambda 30 | boiler | 30 | no |  |  | 92.6 | [80 empty] | 14 | https://www.bafa.de/SharedDocs/Downloads/DE/Energie/beg_biomasse_anlagenliste_automatischbeschickt.html
3638 | biomass | Olymp | PelletStar Lambda 45 | boiler | 45 | no |  |  | 91.8 | [80 empty] | 13 | https://www.bafa.de/SharedDocs/Downloads/DE/Energie/beg_biomasse_anlagenliste_automatischbeschickt.html
3639 | biomass | Olymp | PelletStar PK-10 | boiler | 11.2 | no |  |  | 91.1 | [80 empty] | 10.9 | https://www.bafa.de/SharedDocs/Downloads/DE/Energie/beg_biomasse_anlagenliste_automatischbeschickt.html
3640 | biomass | Olymp | PelletStar PK-45 | boiler | 45 | no |  |  | 91.9 | [80 empty] | 7 | https://www.bafa.de/SharedDocs/Downloads/DE/Energie/beg_biomasse_anlagenliste_automatischbeschickt.html
3641 | biomass | Opera | Otello idro | boiler | 12.7 | no |  |  | 91.6 | [38 empty] | pellet stove | [41 empty] | 5.1 | https://www.bafa.de/SharedDocs/Downloads/DE/Energie/beg_biomasse_anlagenliste_automatischbeschickt.html
3642 | biomass | Opera | Traviata idro | boiler | 22.8 | no |  |  | 92.4 | [38 empty] | pellet stove | [41 empty] | 13.9 | https://www.bafa.de/SharedDocs/Downloads/DE/Energie/beg_biomasse_anlagenliste_automatischbeschickt.html
3643 | biomass | OPOP s.r.o. (Czech Republik) | BIOPEL MINI 11 | boiler | 11 | no |  |  | 93.6 | [80 empty] | 13.1 | https://www.bafa.de/SharedDocs/Downloads/DE/Energie/beg_biomasse_anlagenliste_automatischbeschickt.html
3644 | biomass | OPOP s.r.o. (Czech Republik) | BIOPEL MINI 15 | boiler | 15 | no |  |  | 93.7 | [80 empty] | 10.9 | https://www.bafa.de/SharedDocs/Downloads/DE/Energie/beg_biomasse_anlagenliste_automatischbeschickt.html
3645 | biomass | OPOP s.r.o. (Czech Republik) | BIOPEL MINI 21 | boiler | 15 | no |  |  | 92.9 | [80 empty] | 14.6 | https://www.bafa.de/SharedDocs/Downloads/DE/Energie/beg_biomasse_anlagenliste_automatischbeschickt.html
3646 | biomass | OPOP s.r.o. (Czech Republik) | BIOPEL MINI 30 | boiler | 30 | no |  |  | 93.5 | [80 empty] | 13.8 | https://www.bafa.de/SharedDocs/Downloads/DE/Energie/beg_biomasse_anlagenliste_automatischbeschickt.html
3647 | biomass | OPOP s.r.o. (Czech Republik) | BIOPEL MINI 40 | boiler | 40 | no |  |  | 93.6 | [80 empty] | 14.6 | https://www.bafa.de/SharedDocs/Downloads/DE/Energie/beg_biomasse_anlagenliste_automatischbeschickt.html
3648 | biomass | OPOP s.r.o. (Czech Republik) | BIOPEL 100 | boiler | 100 | no |  |  | 90.9 | [80 empty] | 14 | https://www.bafa.de/SharedDocs/Downloads/DE/Energie/beg_biomasse_anlagenliste_automatischbeschickt.html
3649 | biomass | OPOP s.r.o. (Czech Republik) | BIOPEL 20 | boiler | 20 | no |  |  | 92.8 | [80 empty] | 14 | https://www.bafa.de/SharedDocs/Downloads/DE/Energie/beg_biomasse_anlagenliste_automatischbeschickt.html
3650 | biomass | OPOP s.r.o. (Czech Republik) | BIOPEL 40 | boiler | 40 | no |  |  | 91.4 | [80 empty] | 9 | https://www.bafa.de/SharedDocs/Downloads/DE/Energie/beg_biomasse_anlagenliste_automatischbeschickt.html
3651 | biomass | ORANIER Heiztechnik GmbH | Bora 12 Typ 7980 | boiler | 12 | no |  |  | 94.9 | [38 empty] | pellet stove | [41 empty] | 11 | https://www.bafa.de/SharedDocs/Downloads/DE/Energie/beg_biomasse_anlagenliste_automatischbeschickt.html
3652 | biomass | ORANIER Heiztechnik GmbH | Bora 6 Typ 7940 | boiler | 6 | no |  |  | 96.4 | [38 empty] | pellet stove | [41 empty] | 9 | https://www.bafa.de/SharedDocs/Downloads/DE/Energie/beg_biomasse_anlagenliste_automatischbeschickt.html
3653 | biomass | ORANIER Heiztechnik GmbH | Boreas Aqua 9 | boiler | 9.5 | no |  |  | 92.6 | [38 empty] | pellet stove | [41 empty] | 13 | https://www.bafa.de/SharedDocs/Downloads/DE/Energie/beg_biomasse_anlagenliste_automatischbeschickt.html
3654 | biomass | ORANIER Heiztechnik GmbH | Carus Aqua | boiler | 10 | no |  |  | 94.8 | [38 empty] | pellet stove | [41 empty] | 15 | https://www.bafa.de/SharedDocs/Downloads/DE/Energie/beg_biomasse_anlagenliste_automatischbeschickt.html
3655 | biomass | ORANIER Heiztechnik GmbH | Carus Aqua II | boiler | 10 | no |  |  | 95.1 | [38 empty] | pellet stove | [41 empty] | 12 | https://www.bafa.de/SharedDocs/Downloads/DE/Energie/beg_biomasse_anlagenliste_automatischbeschickt.html
3656 | biomass | ORANIER Heiztechnik GmbH | Carus Aqua 2.0 | boiler | 10 | no |  |  | 95.1 | [38 empty] | pellet stove | [41 empty] | 12 | https://www.bafa.de/SharedDocs/Downloads/DE/Energie/beg_biomasse_anlagenliste_automatischbeschickt.html
3657 | biomass | ORANIER Heiztechnik GmbH | Zephyr Aqua | boiler | 9.3 | no |  |  | 90.4 | [38 empty] | pellet stove | [41 empty] | 9.4 | https://www.bafa.de/SharedDocs/Downloads/DE/Energie/beg_biomasse_anlagenliste_automatischbeschickt.html
3658 | biomass | Palazzetti | BELLA IDRO 15 | boiler | 15 | no |  |  | 92.4 | [38 empty] | pellet stove | [41 empty] | 12.9 | https://www.bafa.de/SharedDocs/Downloads/DE/Energie/beg_biomasse_anlagenliste_automatischbeschickt.html
3659 | biomass | Palazzetti | BELLA IDRO 17 | boiler | 17 | no |  |  | 91.5 | [38 empty] | pellet stove | [41 empty] | 12.1 | https://www.bafa.de/SharedDocs/Downloads/DE/Energie/beg_biomasse_anlagenliste_automatischbeschickt.html
3660 | biomass | Palazzetti | CP 26 | boiler | 25.8 | no |  |  | 93 | [80 empty] | 15 | https://www.bafa.de/SharedDocs/Downloads/DE/Energie/beg_biomasse_anlagenliste_automatischbeschickt.html
3661 | biomass | Palazzetti | CP 26 ACS | boiler | 25.8 | no |  |  | 93 | [80 empty] | 15 | https://www.bafa.de/SharedDocs/Downloads/DE/Energie/beg_biomasse_anlagenliste_automatischbeschickt.html
3662 | biomass | Palazzetti | CT PRO 24 | boiler | 20 | no |  |  | 94.6 | [80 empty] | 12 | https://www.bafa.de/SharedDocs/Downloads/DE/Energie/beg_biomasse_anlagenliste_automatischbeschickt.html
3663 | biomass | Palazzetti | CT PRO 28 | boiler | 25 | no |  |  | 93.9 | [80 empty] | 14.5 | https://www.bafa.de/SharedDocs/Downloads/DE/Energie/beg_biomasse_anlagenliste_automatischbeschickt.html
3664 | biomass | Palazzetti | CT 14 | boiler | 13 | no |  |  | 94.1 | [80 empty] | 7.3 | https://www.bafa.de/SharedDocs/Downloads/DE/Energie/beg_biomasse_anlagenliste_automatischbeschickt.html
3665 | biomass | Palazzetti | CT 18 | boiler | 15 | no |  |  | 94.5 | [80 empty] | 8.7 | https://www.bafa.de/SharedDocs/Downloads/DE/Energie/beg_biomasse_anlagenliste_automatischbeschickt.html
3666 | biomass | Palazzetti | CT 22 | boiler | 18.8 | no |  |  | 94.9 | [80 empty] | 10.4 | https://www.bafa.de/SharedDocs/Downloads/DE/Energie/beg_biomasse_anlagenliste_automatischbeschickt.html
3667 | biomass | Palazzetti | CT 24 | boiler | 21.9 | no |  |  | 90.7 | [80 empty] | 13.4 | https://www.bafa.de/SharedDocs/Downloads/DE/Energie/beg_biomasse_anlagenliste_automatischbeschickt.html
3668 | biomass | Palazzetti | Ecofire Alice | boiler | 13.3 | no |  |  | 93.4 | [38 empty] | pellet stove | [41 empty] | 3.8 | https://www.bafa.de/SharedDocs/Downloads/DE/Energie/beg_biomasse_anlagenliste_automatischbeschickt.html
3669 | biomass | Palazzetti | ECOFIRE ANITA IDRO 10 kW | boiler | 9.3 | no |  |  | 95.3 | [38 empty] | pellet stove | [41 empty] | 3 | https://www.bafa.de/SharedDocs/Downloads/DE/Energie/beg_biomasse_anlagenliste_automatischbeschickt.html
3670 | biomass | Palazzetti | ECOFIRE ANITA IDRO 13 kW | boiler | 13.5 | no |  |  | 94.7 | [38 empty] | pellet stove | [41 empty] | 4.1 | https://www.bafa.de/SharedDocs/Downloads/DE/Energie/beg_biomasse_anlagenliste_automatischbeschickt.html
3671 | biomass | Palazzetti | ECOFIRE ANITA IDRO 15 kW | boiler | 15 | no |  |  | 95 | [38 empty] | pellet stove | [41 empty] | 3.9 | https://www.bafa.de/SharedDocs/Downloads/DE/Energie/beg_biomasse_anlagenliste_automatischbeschickt.html
3672 | biomass | Palazzetti | ECOFIRE Camilla IDRO 10 kW | boiler | 10 | no |  |  | 95.3 | [38 empty] | pellet stove | [41 empty] | 3 | https://www.bafa.de/SharedDocs/Downloads/DE/Energie/beg_biomasse_anlagenliste_automatischbeschickt.html
3673 | biomass | Palazzetti | ECOFIRE Camilla IDRO 13 kW | boiler | 13.5 | no |  |  | 94.7 | [38 empty] | pellet stove | [41 empty] | 4.1 | https://www.bafa.de/SharedDocs/Downloads/DE/Energie/beg_biomasse_anlagenliste_automatischbeschickt.html
3674 | biomass | Palazzetti | ECOFIRE Camilla IDRO 15 kW | boiler | 15 | no |  |  | 95 | [38 empty] | pellet stove | [41 empty] | 3.9 | https://www.bafa.de/SharedDocs/Downloads/DE/Energie/beg_biomasse_anlagenliste_automatischbeschickt.html
3675 | biomass | Palazzetti | ECOFIRE Carla IDRO 10 kW | boiler | 9.3 | no |  |  | 95.3 | [38 empty] | pellet stove | [41 empty] | 3 | https://www.bafa.de/SharedDocs/Downloads/DE/Energie/beg_biomasse_anlagenliste_automatischbeschickt.html
3676 | biomass | Palazzetti | ECOFIRE Carla IDRO 13 kW | boiler | 13.5 | no |  |  | 94.7 | [38 empty] | pellet stove | [41 empty] | 4.1 | https://www.bafa.de/SharedDocs/Downloads/DE/Energie/beg_biomasse_anlagenliste_automatischbeschickt.html
3677 | biomass | Palazzetti | ECOFIRE Carla IDRO 15 kW | boiler | 15 | no |  |  | 95 | [38 empty] | pellet stove | [41 empty] | 3.9 | https://www.bafa.de/SharedDocs/Downloads/DE/Energie/beg_biomasse_anlagenliste_automatischbeschickt.html
3678 | biomass | Palazzetti | ECOFIRE Carlotta IDRO 10 kW | boiler | 9.3 | no |  |  | 95.3 | [38 empty] | pellet stove | [41 empty] | 3 | https://www.bafa.de/SharedDocs/Downloads/DE/Energie/beg_biomasse_anlagenliste_automatischbeschickt.html
3679 | biomass | Palazzetti | ECOFIRE CARLOTTA IDRO 13 kW | boiler | 13.5 | no |  |  | 94.7 | [38 empty] | pellet stove | [41 empty] | 4.1 | https://www.bafa.de/SharedDocs/Downloads/DE/Energie/beg_biomasse_anlagenliste_automatischbeschickt.html
3680 | biomass | Palazzetti | ECOFIRE CARLOTTA IDRO 15 kW | boiler | 15 | no |  |  | 95 | [38 empty] | pellet stove | [41 empty] | 3.9 | https://www.bafa.de/SharedDocs/Downloads/DE/Energie/beg_biomasse_anlagenliste_automatischbeschickt.html
3681 | biomass | Palazzetti | ECOFIRE Cristina IDRO 10 kW | boiler | 9.3 | no |  |  | 95.3 | [38 empty] | pellet stove | [41 empty] | 3 | https://www.bafa.de/SharedDocs/Downloads/DE/Energie/beg_biomasse_anlagenliste_automatischbeschickt.html
3682 | biomass | Palazzetti | ECOFIRE CRISTINA IDRO 13 kW | boiler | 13.5 | no |  |  | 94.7 | [38 empty] | pellet stove | [41 empty] | 4.1 | https://www.bafa.de/SharedDocs/Downloads/DE/Energie/beg_biomasse_anlagenliste_automatischbeschickt.html
3683 | biomass | Palazzetti | ECOFIRE CRISTINA IDRO 15 kW | boiler | 15 | no |  |  | 95 | [38 empty] | pellet stove | [41 empty] | 3.9 | https://www.bafa.de/SharedDocs/Downloads/DE/Energie/beg_biomasse_anlagenliste_automatischbeschickt.html
3684 | biomass | Palazzetti | Ecofire da Inserimento Idro 12 | boiler | 12 | no |  |  | 92.5 | [38 empty] | pellet stove | [41 empty] | 13.1 | https://www.bafa.de/SharedDocs/Downloads/DE/Energie/beg_biomasse_anlagenliste_automatischbeschickt.html
3685 | biomass | Palazzetti | Ecofire da Inserimento Idro 14 V2 | boiler | 13.6 | no |  |  | 91.8 | [38 empty] | pellet stove | [41 empty] | 15 | https://www.bafa.de/SharedDocs/Downloads/DE/Energie/beg_biomasse_anlagenliste_automatischbeschickt.html
3686 | biomass | Palazzetti | Ecofire da Inserimento Idro 16 V2 | boiler | 16 | no |  |  | 91.7 | [38 empty] | pellet stove | [41 empty] | 15 | https://www.bafa.de/SharedDocs/Downloads/DE/Energie/beg_biomasse_anlagenliste_automatischbeschickt.html
3687 | biomass | Palazzetti | Ecofire da Inserimento Idro 18 V2 | boiler | 18.2 | no |  |  | 91.6 | [38 empty] | pellet stove | [41 empty] | 15 | https://www.bafa.de/SharedDocs/Downloads/DE/Energie/beg_biomasse_anlagenliste_automatischbeschickt.html
3688 | biomass | Palazzetti | Ecofire IDRO LUX 13 | boiler | 13.5 | no |  |  | 94.7 | [38 empty] | pellet stove | [41 empty] | 4.1 | https://www.bafa.de/SharedDocs/Downloads/DE/Energie/beg_biomasse_anlagenliste_automatischbeschickt.html
3689 | biomass | Palazzetti | Ecofire IDRO LUX 15 | boiler | 15.4 | no |  |  | 95 | [38 empty] | pellet stove | [41 empty] | 3.9 | https://www.bafa.de/SharedDocs/Downloads/DE/Energie/beg_biomasse_anlagenliste_automatischbeschickt.html
3690 | biomass | Palazzetti | ECOFIRE IDRO MIRELLA 10 | boiler | 9.3 | no |  |  | 95.3 | [38 empty] | pellet stove | [41 empty] | 3 | https://www.bafa.de/SharedDocs/Downloads/DE/Energie/beg_biomasse_anlagenliste_automatischbeschickt.html
3691 | biomass | Palazzetti | ECOFIRE IDRO MIRELLA 13 | boiler | 13.5 | no |  |  | 94.7 | [38 empty] | pellet stove | [41 empty] | 4.1 | https://www.bafa.de/SharedDocs/Downloads/DE/Energie/beg_biomasse_anlagenliste_automatischbeschickt.html
3692 | biomass | Palazzetti | ECOFIRE IDRO MIRELLA 15 | boiler | 15.4 | no |  |  | 95 | [38 empty] | pellet stove | [41 empty] | 3.9 | https://www.bafa.de/SharedDocs/Downloads/DE/Energie/beg_biomasse_anlagenliste_automatischbeschickt.html
3693 | biomass | Palazzetti | Ecofire IDRO PLUS 15 | boiler | 15 | no |  |  | 95 | [38 empty] | pellet stove | [41 empty] | 3.9 | https://www.bafa.de/SharedDocs/Downloads/DE/Energie/beg_biomasse_anlagenliste_automatischbeschickt.html
3694 | biomass | Palazzetti | ECOFIRE JACKIE IDRO 14N | boiler | 14 | no |  |  | 94.7 | [38 empty] | pellet stove | [41 empty] | 14 | https://www.bafa.de/SharedDocs/Downloads/DE/Energie/beg_biomasse_anlagenliste_automatischbeschickt.html
3695 | biomass | Palazzetti | ECOFIRE JACKIE IDRO 20N | boiler | 20 | no |  |  | 94.1 | [38 empty] | pellet stove | [41 empty] | 15 | https://www.bafa.de/SharedDocs/Downloads/DE/Energie/beg_biomasse_anlagenliste_automatischbeschickt.html
3696 | biomass | Palazzetti | ECOFIRE JACKIE IDRO 9N | boiler | 9 | no |  |  | 95.2 | [38 empty] | pellet stove | [41 empty] | 9 | https://www.bafa.de/SharedDocs/Downloads/DE/Energie/beg_biomasse_anlagenliste_automatischbeschickt.html
3697 | biomass | Palazzetti | ECOFIRE MARTA IDRO 10 kW | boiler | 10 | no |  |  | 95.3 | [38 empty] | pellet stove | [41 empty] | 3 | https://www.bafa.de/SharedDocs/Downloads/DE/Energie/beg_biomasse_anlagenliste_automatischbeschickt.html
3698 | biomass | Palazzetti | ECOFIRE MARTA IDRO 13 kW | boiler | 13.5 | no |  |  | 94.7 | [38 empty] | pellet stove | [41 empty] | 4.1 | https://www.bafa.de/SharedDocs/Downloads/DE/Energie/beg_biomasse_anlagenliste_automatischbeschickt.html
3699 | biomass | Palazzetti | ECOFIRE MARTA IDRO 15 kW | boiler | 15 | no |  |  | 95 | [38 empty] | pellet stove | [41 empty] | 3.9 | https://www.bafa.de/SharedDocs/Downloads/DE/Energie/beg_biomasse_anlagenliste_automatischbeschickt.html
3700 | biomass | Palazzetti | ECOFIRE Martina IDRO Lux 10 kW | boiler | 10 | no |  |  | 95.3 | [38 empty] | pellet stove | [41 empty] | 3 | https://www.bafa.de/SharedDocs/Downloads/DE/Energie/beg_biomasse_anlagenliste_automatischbeschickt.html
3701 | biomass | Palazzetti | ECOFIRE Martina IDRO Lux 13 kW | boiler | 13.5 | no |  |  | 94.7 | [38 empty] | pellet stove | [41 empty] | 4.1 | https://www.bafa.de/SharedDocs/Downloads/DE/Energie/beg_biomasse_anlagenliste_automatischbeschickt.html
3702 | biomass | Palazzetti | Ecofire Martina Idro Lux 15 kW | boiler | 15 | no |  |  | 95 | [38 empty] | pellet stove | [41 empty] | 3.9 | https://www.bafa.de/SharedDocs/Downloads/DE/Energie/beg_biomasse_anlagenliste_automatischbeschickt.html
3703 | biomass | Palazzetti | ECOFIRE Martina IDRO 10 kW | boiler | 10 | no |  |  | 95.3 | [38 empty] | pellet stove | [41 empty] | 3 | https://www.bafa.de/SharedDocs/Downloads/DE/Energie/beg_biomasse_anlagenliste_automatischbeschickt.html
3704 | biomass | Palazzetti | ECOFIRE Martina IDRO 13 kW | boiler | 13.5 | no |  |  | 94.7 | [38 empty] | pellet stove | [41 empty] | 4.1 | https://www.bafa.de/SharedDocs/Downloads/DE/Energie/beg_biomasse_anlagenliste_automatischbeschickt.html
3705 | biomass | Palazzetti | ECOFIRE Martina IDRO 15 kW | boiler | 15 | no |  |  | 95 | [38 empty] | pellet stove | [41 empty] | 3.9 | https://www.bafa.de/SharedDocs/Downloads/DE/Energie/beg_biomasse_anlagenliste_automatischbeschickt.html
3706 | biomass | Palazzetti | ECOFIRE Rosa IDRO 10 kW | boiler | 10 | no |  |  | 95.3 | [38 empty] | pellet stove | [41 empty] | 3 | https://www.bafa.de/SharedDocs/Downloads/DE/Energie/beg_biomasse_anlagenliste_automatischbeschickt.html
3707 | biomass | Palazzetti | ECOFIRE ROSA IDRO 13 kW | boiler | 13.5 | no |  |  | 94.7 | [38 empty] | pellet stove | [41 empty] | 4.1 | https://www.bafa.de/SharedDocs/Downloads/DE/Energie/beg_biomasse_anlagenliste_automatischbeschickt.html
3708 | biomass | Palazzetti | ECOFIRE ROSA IDRO 15 kW | boiler | 15 | no |  |  | 95 | [38 empty] | pellet stove | [41 empty] | 3.9 | https://www.bafa.de/SharedDocs/Downloads/DE/Energie/beg_biomasse_anlagenliste_automatischbeschickt.html
3709 | biomass | Palazzetti | Evelyne Idro | boiler | 17.5 | no |  |  | 93.4 | [38 empty] | pellet stove | [41 empty] | 14.1 | https://www.bafa.de/SharedDocs/Downloads/DE/Energie/beg_biomasse_anlagenliste_automatischbeschickt.html
3710 | biomass | Palazzetti | JP 15 | boiler | 15.3 | no |  |  | 91.6 | [80 empty] | 9.9 | https://www.bafa.de/SharedDocs/Downloads/DE/Energie/beg_biomasse_anlagenliste_automatischbeschickt.html
3711 | biomass | Palazzetti | JP 18 | boiler | 18 | no |  |  | 91.4 | [80 empty] | 8 | https://www.bafa.de/SharedDocs/Downloads/DE/Energie/beg_biomasse_anlagenliste_automatischbeschickt.html
3712 | biomass | Palazzetti | JP 21 | boiler | 21.5 | no |  |  | 91.2 | [80 empty] | 5.5 | https://www.bafa.de/SharedDocs/Downloads/DE/Energie/beg_biomasse_anlagenliste_automatischbeschickt.html
3713 | biomass | Palazzetti | JP 21 ACS | boiler | 21.5 | no |  |  | 91.2 | [80 empty] | 5.5 | https://www.bafa.de/SharedDocs/Downloads/DE/Energie/beg_biomasse_anlagenliste_automatischbeschickt.html
3714 | biomass | Palazzetti | KP20 | boiler | 20 | no |  |  | 92.5 | [80 empty] | 9.6 | https://www.bafa.de/SharedDocs/Downloads/DE/Energie/beg_biomasse_anlagenliste_automatischbeschickt.html
3715 | biomass | Palazzetti | KP25 | boiler | 25 | no |  |  | 92.4 | [80 empty] | 9.8 | https://www.bafa.de/SharedDocs/Downloads/DE/Energie/beg_biomasse_anlagenliste_automatischbeschickt.html
3716 | biomass | Palazzetti | KP30 | boiler | 27.4 | no |  |  | 92.6 | [80 empty] | 6.9 | https://www.bafa.de/SharedDocs/Downloads/DE/Energie/beg_biomasse_anlagenliste_automatischbeschickt.html
3717 | biomass | Palazzetti | KP35 | boiler | 31.7 | no |  |  | 91.6 | [80 empty] | 6.2 | https://www.bafa.de/SharedDocs/Downloads/DE/Energie/beg_biomasse_anlagenliste_automatischbeschickt.html
3718 | biomass | Palazzetti | REGINA (BIODOM 27) | boiler | 30.6 | no |  |  | 92.2 | [80 empty] | 10 | https://www.bafa.de/SharedDocs/Downloads/DE/Energie/beg_biomasse_anlagenliste_automatischbeschickt.html
3719 | biomass | Palazzetti | Royal IDRO WALL 12 | boiler | 12.4 | no |  |  | 91.5 | [38 empty] | pellet stove | [41 empty] | 13 | https://www.bafa.de/SharedDocs/Downloads/DE/Energie/beg_biomasse_anlagenliste_automatischbeschickt.html
3720 | biomass | Palazzetti | Royal IDRO WALL 16 | boiler | 16 | no |  |  | 91 | [38 empty] | pellet stove | [41 empty] | 14 | https://www.bafa.de/SharedDocs/Downloads/DE/Energie/beg_biomasse_anlagenliste_automatischbeschickt.html
3721 | biomass | Palazzetti | Royal IDRO WALL 20 | boiler | 19.7 | no |  |  | 90.5 | [38 empty] | pellet stove | [41 empty] | 14 | https://www.bafa.de/SharedDocs/Downloads/DE/Energie/beg_biomasse_anlagenliste_automatischbeschickt.html
3722 | biomass | Palazzetti | RT 18 | boiler | 15 | no |  |  | 94.5 | [80 empty] | 8.7 | https://www.bafa.de/SharedDocs/Downloads/DE/Energie/beg_biomasse_anlagenliste_automatischbeschickt.html
3723 | biomass | Palazzetti | RT 24 | boiler | 21.9 | no |  |  | 90.7 | [80 empty] | 13.4 | https://www.bafa.de/SharedDocs/Downloads/DE/Energie/beg_biomasse_anlagenliste_automatischbeschickt.html
3724 | biomass | Palazzetti | Thermoeasy 14 | boiler | 13 | no |  |  | 94.1 | [80 empty] | 7.3 | https://www.bafa.de/SharedDocs/Downloads/DE/Energie/beg_biomasse_anlagenliste_automatischbeschickt.html
3725 | biomass | Palazzetti | Thermoeasy 18 | boiler | 15 | no |  |  | 94.5 | [80 empty] | 8.7 | https://www.bafa.de/SharedDocs/Downloads/DE/Energie/beg_biomasse_anlagenliste_automatischbeschickt.html
3726 | biomass | Palazzetti | Thermoeasy 24 | boiler | 21.9 | no |  |  | 90.7 | [80 empty] | 13.4 | https://www.bafa.de/SharedDocs/Downloads/DE/Energie/beg_biomasse_anlagenliste_automatischbeschickt.html
3727 | biomass | Paradigma (Ritter) | PELEO OPTIMA Z10 (Brennwert) Zero Flame | boiler | 10 | no |  |  | 104.7 | [80 empty] | 0.5 | https://www.bafa.de/SharedDocs/Downloads/DE/Energie/beg_biomasse_anlagenliste_automatischbeschickt.html
3728 | biomass | Paradigma (Ritter) | PELEO OPTIMA Z12 (Brennwert) Zero Flame | boiler | 12 | no |  |  | 104 | [80 empty] | 0.5 | https://www.bafa.de/SharedDocs/Downloads/DE/Energie/beg_biomasse_anlagenliste_automatischbeschickt.html
3729 | biomass | Paradigma (Ritter) | PELEO OPTIMA Z14 (Brennwert) Zero Flame | boiler | 14 | no |  |  | 103.2 | [80 empty] | 0.5 | https://www.bafa.de/SharedDocs/Downloads/DE/Energie/beg_biomasse_anlagenliste_automatischbeschickt.html
3730 | biomass | Paradigma (Ritter) | PELEO OPTIMA Z16 (Brennwert) Zero Flame | boiler | 16 | no |  |  | 102.7 | [80 empty] | 0.4 | https://www.bafa.de/SharedDocs/Downloads/DE/Energie/beg_biomasse_anlagenliste_automatischbeschickt.html
3731 | biomass | Paradigma (Ritter) | PELEO OPTIMA Z18 (Brennwert) Zero Flame | boiler | 18 | no |  |  | 102 | [80 empty] | 0.4 | https://www.bafa.de/SharedDocs/Downloads/DE/Energie/beg_biomasse_anlagenliste_automatischbeschickt.html
3732 | biomass | Paradigma (Ritter) | Peleo Optima 10 (Brennwert) | boiler | 10 | no |  |  | 105.5 | [80 empty] | 12 | https://www.bafa.de/SharedDocs/Downloads/DE/Energie/beg_biomasse_anlagenliste_automatischbeschickt.html
3733 | biomass | Paradigma (Ritter) | Peleo Optima 12 (Brennwert) | boiler | 12 | no |  |  | 106 | [80 empty] | 12 | https://www.bafa.de/SharedDocs/Downloads/DE/Energie/beg_biomasse_anlagenliste_automatischbeschickt.html
3734 | biomass | Paradigma (Ritter) | Peleo Optima 14 (Brennwert) | boiler | 14 | no |  |  | 106.4 | [80 empty] | 12 | https://www.bafa.de/SharedDocs/Downloads/DE/Energie/beg_biomasse_anlagenliste_automatischbeschickt.html
3735 | biomass | Paradigma (Ritter) | Peleo Optima 16 (Brennwert) | boiler | 16 | no |  |  | 106.9 | [80 empty] | 13 | https://www.bafa.de/SharedDocs/Downloads/DE/Energie/beg_biomasse_anlagenliste_automatischbeschickt.html
3736 | biomass | Paradigma (Ritter) | Peleo Optima 18 (Brennwert) | boiler | 18 | no |  |  | 107.3 | [80 empty] | 13 | https://www.bafa.de/SharedDocs/Downloads/DE/Energie/beg_biomasse_anlagenliste_automatischbeschickt.html
3737 | biomass | Paradigma (Ritter) | PELEO OPTIMA 20 (Brennwert) | boiler | 20 | no |  |  | 102.7 | [80 empty] | 1 | https://www.bafa.de/SharedDocs/Downloads/DE/Energie/beg_biomasse_anlagenliste_automatischbeschickt.html
3738 | biomass | Paradigma (Ritter) | PELEO OPTIMA 22 (Brennwert) | boiler | 22 | no |  |  | 102.5 | [80 empty] | 1 | https://www.bafa.de/SharedDocs/Downloads/DE/Energie/beg_biomasse_anlagenliste_automatischbeschickt.html
3739 | biomass | Paradigma (Ritter) | PELEO OPTIMA 25 (Brennwert) | boiler | 25 | no |  |  | 102.2 | [80 empty] | 1 | https://www.bafa.de/SharedDocs/Downloads/DE/Energie/beg_biomasse_anlagenliste_automatischbeschickt.html
3740 | biomass | Paradigma (Ritter) | PELEO OPTIMA 28 (Brennwert) | boiler | 28 | no |  |  | 101.9 | [80 empty] | 1 | https://www.bafa.de/SharedDocs/Downloads/DE/Energie/beg_biomasse_anlagenliste_automatischbeschickt.html
3741 | biomass | Paradigma (Ritter) | PELEO OPTIMA 30 (Brennwert) | boiler | 30 | no |  |  | 101.7 | [80 empty] | 1 | https://www.bafa.de/SharedDocs/Downloads/DE/Energie/beg_biomasse_anlagenliste_automatischbeschickt.html
3742 | biomass | Paradigma (Ritter) | PELEO OPTIMA 32 (Brennwert) | boiler | 32 | no |  |  | 101.5 | [80 empty] | 1 | https://www.bafa.de/SharedDocs/Downloads/DE/Energie/beg_biomasse_anlagenliste_automatischbeschickt.html
3743 | biomass | Paradigma (Ritter) | PELEO 10 | boiler | 10 | no |  |  | 97.6 | [80 empty] | 4 | https://www.bafa.de/SharedDocs/Downloads/DE/Energie/beg_biomasse_anlagenliste_automatischbeschickt.html
3744 | biomass | Paradigma (Ritter) | PELEO 12 | boiler | 12 | no |  |  | 97.6 | [80 empty] | 4 | https://www.bafa.de/SharedDocs/Downloads/DE/Energie/beg_biomasse_anlagenliste_automatischbeschickt.html
3745 | biomass | Paradigma (Ritter) | PELEO 14 | boiler | 14 | no |  |  | 97.6 | [80 empty] | 4 | https://www.bafa.de/SharedDocs/Downloads/DE/Energie/beg_biomasse_anlagenliste_automatischbeschickt.html
3746 | biomass | Paradigma (Ritter) | PELEO 16 | boiler | 16 | no |  |  | 97.5 | [80 empty] | 4 | https://www.bafa.de/SharedDocs/Downloads/DE/Energie/beg_biomasse_anlagenliste_automatischbeschickt.html
3747 | biomass | Paradigma (Ritter) | PELEO 18 | boiler | 18 | no |  |  | 97.5 | [80 empty] | 4 | https://www.bafa.de/SharedDocs/Downloads/DE/Energie/beg_biomasse_anlagenliste_automatischbeschickt.html
3748 | biomass | Paradigma (Ritter) | PELEO 22 | boiler | 22 | no |  |  | 97 | [80 empty] | 2 | https://www.bafa.de/SharedDocs/Downloads/DE/Energie/beg_biomasse_anlagenliste_automatischbeschickt.html
3749 | biomass | Paradigma (Ritter) | PELEO 25 | boiler | 25 | no |  |  | 96.9 | [80 empty] | 3 | https://www.bafa.de/SharedDocs/Downloads/DE/Energie/beg_biomasse_anlagenliste_automatischbeschickt.html
3750 | biomass | Paradigma (Ritter) | PELEO 28 | boiler | 28 | no |  |  | 96.7 | [80 empty] | 3 | https://www.bafa.de/SharedDocs/Downloads/DE/Energie/beg_biomasse_anlagenliste_automatischbeschickt.html
3751 | biomass | Paradigma (Ritter) | PELEO 32 | boiler | 32 | no |  |  | 96.5 | [80 empty] | 4 | https://www.bafa.de/SharedDocs/Downloads/DE/Energie/beg_biomasse_anlagenliste_automatischbeschickt.html
3752 | biomass | Paradigma (Ritter) | PELEO 9 | boiler | 9 | no |  |  | 93.1 | [80 empty] | 9 | https://www.bafa.de/SharedDocs/Downloads/DE/Energie/beg_biomasse_anlagenliste_automatischbeschickt.html
3753 | biomass | Paradigma (Ritter) | Pelletti 100 | boiler | 10 | no |  |  | 91.8 | [80 empty] | 12 | https://www.bafa.de/SharedDocs/Downloads/DE/Energie/beg_biomasse_anlagenliste_automatischbeschickt.html
3754 | biomass | Paradigma (Ritter) | Pelletti 102 | boiler | 10 | no |  |  | 91.8 | [80 empty] | 12 | https://www.bafa.de/SharedDocs/Downloads/DE/Energie/beg_biomasse_anlagenliste_automatischbeschickt.html
3755 | biomass | Paradigma (Ritter) | Pelletti 103 | boiler | 10 | no |  |  | 91.8 | [80 empty] | 12 | https://www.bafa.de/SharedDocs/Downloads/DE/Energie/beg_biomasse_anlagenliste_automatischbeschickt.html
3756 | biomass | Paradigma (Ritter) | Pelletti 150 | boiler | 15.1 | no |  |  | 92.6 | [80 empty] | 15 | https://www.bafa.de/SharedDocs/Downloads/DE/Energie/beg_biomasse_anlagenliste_automatischbeschickt.html
3757 | biomass | Paradigma (Ritter) | Pelletti 152 | boiler | 15.1 | no |  |  | 92.6 | [80 empty] | 15 | https://www.bafa.de/SharedDocs/Downloads/DE/Energie/beg_biomasse_anlagenliste_automatischbeschickt.html
3758 | biomass | Paradigma (Ritter) | Pelletti 153 | boiler | 15.1 | no |  |  | 92.6 | [80 empty] | 15 | https://www.bafa.de/SharedDocs/Downloads/DE/Energie/beg_biomasse_anlagenliste_automatischbeschickt.html
3759 | biomass | Paradigma (Ritter) | Pelletti 250 | boiler | 25 | no |  |  | 91.2 | [80 empty] | 11 | https://www.bafa.de/SharedDocs/Downloads/DE/Energie/beg_biomasse_anlagenliste_automatischbeschickt.html
3760 | biomass | Paradigma (Ritter) | Pelletti 252 | boiler | 25 | no |  |  | 91.2 | [80 empty] | 11 | https://www.bafa.de/SharedDocs/Downloads/DE/Energie/beg_biomasse_anlagenliste_automatischbeschickt.html
3761 | biomass | Paradigma (Ritter) | Pelletti 253 | boiler | 25 | no |  |  | 91.2 | [80 empty] | 11 | https://www.bafa.de/SharedDocs/Downloads/DE/Energie/beg_biomasse_anlagenliste_automatischbeschickt.html
3762 | biomass | Paradigma (Ritter) | Pelletti 320 | boiler | 32 | no |  |  | 92.3 | [80 empty] | 9 | https://www.bafa.de/SharedDocs/Downloads/DE/Energie/beg_biomasse_anlagenliste_automatischbeschickt.html
3763 | biomass | Paradigma (Ritter) | Pelletti 322 | boiler | 32 | no |  |  | 92.3 | [80 empty] | 9 | https://www.bafa.de/SharedDocs/Downloads/DE/Energie/beg_biomasse_anlagenliste_automatischbeschickt.html
3764 | biomass | Paradigma (Ritter) | Pelletti 323 | boiler | 32 | no |  |  | 92.3 | [80 empty] | 9 | https://www.bafa.de/SharedDocs/Downloads/DE/Energie/beg_biomasse_anlagenliste_automatischbeschickt.html
3765 | biomass | Paradigma (Ritter) | Pelletti (Maxi) 493 | boiler | 49 | no |  |  | 92.5 | [80 empty] | 13.5 | https://www.bafa.de/SharedDocs/Downloads/DE/Energie/beg_biomasse_anlagenliste_automatischbeschickt.html
3766 | biomass | Paradigma (Ritter) | Pelletti II Mini | boiler | 8 | no |  |  | 92.2 | [80 empty] | 11 | https://www.bafa.de/SharedDocs/Downloads/DE/Energie/beg_biomasse_anlagenliste_automatischbeschickt.html
3767 | biomass | Paradigma (Ritter) | Pelletti II 103 oder III (10 kW) | boiler | 10 | no |  |  | 92.3 | [80 empty] | 11 | https://www.bafa.de/SharedDocs/Downloads/DE/Energie/beg_biomasse_anlagenliste_automatischbeschickt.html
3768 | biomass | Paradigma (Ritter) | Pelletti II 153 oder III (15 kW) | boiler | 15 | no |  |  | 92.6 | [80 empty] | 12 | https://www.bafa.de/SharedDocs/Downloads/DE/Energie/beg_biomasse_anlagenliste_automatischbeschickt.html
3769 | biomass | Paradigma (Ritter) | Pelletti II 163 oder III | boiler | 16 | no |  |  | 92.7 | [80 empty] | 12 | https://www.bafa.de/SharedDocs/Downloads/DE/Energie/beg_biomasse_anlagenliste_automatischbeschickt.html
3770 | biomass | Paradigma (Ritter) | Pelletti II 203 oder III (20 kW) | boiler | 20 | no |  |  | 92.4 | [80 empty] | 12 | https://www.bafa.de/SharedDocs/Downloads/DE/Energie/beg_biomasse_anlagenliste_automatischbeschickt.html
3771 | biomass | Paradigma (Ritter) | Pelletti II 253 oder III (25 kW) | boiler | 25 | no |  |  | 91.9 | [80 empty] | 12 | https://www.bafa.de/SharedDocs/Downloads/DE/Energie/beg_biomasse_anlagenliste_automatischbeschickt.html
3772 | biomass | Paradigma (Ritter) | Pelletti II 323 oder III | boiler | 32 | no |  |  | 91.4 | [80 empty] | 12 | https://www.bafa.de/SharedDocs/Downloads/DE/Energie/beg_biomasse_anlagenliste_automatischbeschickt.html
3773 | biomass | Paradigma (Ritter) | Pelletti III 30 kW | boiler | 30 | no |  |  | 91.5 | [80 empty] | 12 | https://www.bafa.de/SharedDocs/Downloads/DE/Energie/beg_biomasse_anlagenliste_automatischbeschickt.html
3774 | biomass | Paradigma (Ritter) | Pelletti III 49 kW | boiler | 49 | no |  |  | 92.5 | [80 empty] | 13.5 | https://www.bafa.de/SharedDocs/Downloads/DE/Energie/beg_biomasse_anlagenliste_automatischbeschickt.html
3775 | biomass | Paradigma (Ritter) | Pelletti III 56 kW | boiler | 56 | no |  |  | 93 | [80 empty] | 13.5 | https://www.bafa.de/SharedDocs/Downloads/DE/Energie/beg_biomasse_anlagenliste_automatischbeschickt.html
3776 | biomass | Paradigma (Ritter) | Pelletti III 64 kW | boiler | 64 | no |  |  | 93.6 | [80 empty] | 14 | https://www.bafa.de/SharedDocs/Downloads/DE/Energie/beg_biomasse_anlagenliste_automatischbeschickt.html
3777 | biomass | Paradigma (Ritter) | PELLETTI MAXI TOUCH BWT 41 (Brennwert) | boiler | 41 | no |  |  | 102.7 | [80 empty] | 13 | https://www.bafa.de/SharedDocs/Downloads/DE/Energie/beg_biomasse_anlagenliste_automatischbeschickt.html
3778 | biomass | Paradigma (Ritter) | PELLETTI MAXI TOUCH BWT 49 (Brennwert) | boiler | 49 | no |  |  | 102.7 | [80 empty] | 13.3 | https://www.bafa.de/SharedDocs/Downloads/DE/Energie/beg_biomasse_anlagenliste_automatischbeschickt.html
3779 | biomass | Paradigma (Ritter) | PELLETTI MAXI TOUCH BWT 55 (Brennwert) | boiler | 55 | no |  |  | 102.7 | [80 empty] | 13.5 | https://www.bafa.de/SharedDocs/Downloads/DE/Energie/beg_biomasse_anlagenliste_automatischbeschickt.html
3780 | biomass | Paradigma (Ritter) | PELLETTI MAXI TOUCH BWT 64 (Brennwert) | boiler | 64 | no |  |  | 102.7 | [80 empty] | 14 | https://www.bafa.de/SharedDocs/Downloads/DE/Energie/beg_biomasse_anlagenliste_automatischbeschickt.html
3781 | biomass | Paradigma (Ritter) | Pelletti Maxi Touch PES 36 | boiler | 36 | no |  |  | 95.5 | [80 empty] | 8 | https://www.bafa.de/SharedDocs/Downloads/DE/Energie/beg_biomasse_anlagenliste_automatischbeschickt.html
3782 | biomass | Paradigma (Ritter) | Pelletti Maxi Touch PES 48 | boiler | 48 | no |  |  | 95.5 | [80 empty] | 10 | https://www.bafa.de/SharedDocs/Downloads/DE/Energie/beg_biomasse_anlagenliste_automatischbeschickt.html
3783 | biomass | Paradigma (Ritter) | Pelletti Maxi Touch PES 56 | boiler | 56 | no |  |  | 95.4 | [80 empty] | 12 | https://www.bafa.de/SharedDocs/Downloads/DE/Energie/beg_biomasse_anlagenliste_automatischbeschickt.html
3784 | biomass | Paradigma (Ritter) | Pelletti (Maxi) 563 | boiler | 56 | no |  |  | 93 | [80 empty] | 13.5 | https://www.bafa.de/SharedDocs/Downloads/DE/Energie/beg_biomasse_anlagenliste_automatischbeschickt.html
3785 | biomass | Paradigma (Ritter) | Pelletti (Maxi 643) | boiler | 64 | no |  |  | 93.6 | [80 empty] | 14 | https://www.bafa.de/SharedDocs/Downloads/DE/Energie/beg_biomasse_anlagenliste_automatischbeschickt.html
3786 | biomass | Paradigma (Ritter) | Pelletti Mini | boiler | 8.2 | no |  |  | 90.5 | [80 empty] | 14 | https://www.bafa.de/SharedDocs/Downloads/DE/Energie/beg_biomasse_anlagenliste_automatischbeschickt.html
3787 | biomass | Paradigma (Ritter) | PELLETTI TOUCH BWT 25 (Brennwert) | boiler | 25 | no |  |  | 101.9 | [80 empty] | 8.9 | https://www.bafa.de/SharedDocs/Downloads/DE/Energie/beg_biomasse_anlagenliste_automatischbeschickt.html
3788 | biomass | Paradigma (Ritter) | PELLETTI TOUCH BWT 32 (Brennwert) | boiler | 32 | no |  |  | 102.8 | [80 empty] | 8 | https://www.bafa.de/SharedDocs/Downloads/DE/Energie/beg_biomasse_anlagenliste_automatischbeschickt.html
3789 | biomass | Paradigma (Ritter) | Pelletti Touch PE/PES/PEB 10 | boiler | 10 | no |  |  | 91.6 | [80 empty] | 12 | https://www.bafa.de/SharedDocs/Downloads/DE/Energie/beg_biomasse_anlagenliste_automatischbeschickt.html
3790 | biomass | Paradigma (Ritter) | Pelletti Touch PE/PES/PEB 12 | boiler | 12 | no |  |  | 92.5 | [80 empty] | 11 | https://www.bafa.de/SharedDocs/Downloads/DE/Energie/beg_biomasse_anlagenliste_automatischbeschickt.html
3791 | biomass | Paradigma (Ritter) | Pelletti Touch PE/PES/PEB 15 | boiler | 15.1 | no |  |  | 92.6 | [80 empty] | 15 | https://www.bafa.de/SharedDocs/Downloads/DE/Energie/beg_biomasse_anlagenliste_automatischbeschickt.html
3792 | biomass | Paradigma (Ritter) | Pelletti Touch PE/PES/PEB 20 | boiler | 20 | no |  |  | 92.4 | [80 empty] | 12 | https://www.bafa.de/SharedDocs/Downloads/DE/Energie/beg_biomasse_anlagenliste_automatischbeschickt.html
3793 | biomass | Paradigma (Ritter) | Pelletti Touch PE/PES/PEB 25 | boiler | 25 | no |  |  | 92.9 | [80 empty] | 12 | https://www.bafa.de/SharedDocs/Downloads/DE/Energie/beg_biomasse_anlagenliste_automatischbeschickt.html
3794 | biomass | Paradigma (Ritter) | Pelletti Touch PE/PES/PEB 32 | boiler | 32 | no |  |  | 91.4 | [80 empty] | 12 | https://www.bafa.de/SharedDocs/Downloads/DE/Energie/beg_biomasse_anlagenliste_automatischbeschickt.html
3795 | biomass | Pelletheiztechnik | PT 14 | boiler | 14 | no |  |  | 92.5 | [80 empty] | 9.4 | https://www.bafa.de/SharedDocs/Downloads/DE/Energie/beg_biomasse_anlagenliste_automatischbeschickt.html
3796 | biomass | pel-lets Innovative Heiztechnik GmbH | Futura P 15 | boiler | 14.5 | no |  |  | 90.6 | [80 empty] | 1.6 | https://www.bafa.de/SharedDocs/Downloads/DE/Energie/beg_biomasse_anlagenliste_automatischbeschickt.html
3797 | biomass | pel-lets Innovative Heiztechnik GmbH | Futura P 50 | boiler | 42.8 | no |  |  | 92.8 | [80 empty] | 14.2 | https://www.bafa.de/SharedDocs/Downloads/DE/Energie/beg_biomasse_anlagenliste_automatischbeschickt.html
3798 | biomass | PellTech - RS ImmoPro GmbH | HSS 15 | boiler | 18.7 | no |  |  | 91 | [80 empty] | 10.9 | https://www.bafa.de/SharedDocs/Downloads/DE/Energie/beg_biomasse_anlagenliste_automatischbeschickt.html
3799 | biomass | PellTech - RS ImmoPro GmbH | RSP 20 | boiler | 20.7 | no |  |  | 90.2 | [80 empty] | 9 | https://www.bafa.de/SharedDocs/Downloads/DE/Energie/beg_biomasse_anlagenliste_automatischbeschickt.html
3800 | biomass | Perhofer | Biomat PK-V 15 | boiler | 14.9 | no |  |  | 91.9 | [80 empty] | 5 | https://www.bafa.de/SharedDocs/Downloads/DE/Energie/beg_biomasse_anlagenliste_automatischbeschickt.html
3801 | biomass | Perhofer | Kombi-V20 | boiler | 22 | no |  |  | 90.2 | [80 empty] | 8 | https://www.bafa.de/SharedDocs/Downloads/DE/Energie/beg_biomasse_anlagenliste_automatischbeschickt.html
3802 | biomass | Perhofer | Kombi-V25 (V30) autom. beschickter Anlagenteil | boiler | 32 | no |  |  | 92.2 | [80 empty] | 12 | https://www.bafa.de/SharedDocs/Downloads/DE/Energie/beg_biomasse_anlagenliste_automatischbeschickt.html
3803 | biomass | Perhofer | Pelletherd V15 | boiler | 20.5 | no |  |  | 95.6 | [38 empty] | pellet stove | [41 empty] | 11.5 | https://www.bafa.de/SharedDocs/Downloads/DE/Energie/beg_biomasse_anlagenliste_automatischbeschickt.html
3804 | biomass | Perhofer | PK-V30 | boiler | 30 | no |  |  | 92.3 | [80 empty] | 7 | https://www.bafa.de/SharedDocs/Downloads/DE/Energie/beg_biomasse_anlagenliste_automatischbeschickt.html
3805 | biomass | Perhofer | Vario 50 Hackgut | boiler | 48 | no |  |  | 93.2 | [80 empty] | 8 | https://www.bafa.de/SharedDocs/Downloads/DE/Energie/beg_biomasse_anlagenliste_automatischbeschickt.html
3806 | biomass | Perhofer | Vario 50 Pellets | boiler | 48 | no |  |  | 93.3 | [80 empty] | 11 | https://www.bafa.de/SharedDocs/Downloads/DE/Energie/beg_biomasse_anlagenliste_automatischbeschickt.html
3807 | biomass | Pertinger | Pertinger Pellet Hydro | boiler | 10.5 | no |  |  | 91.3 | [38 empty] | pellet stove | [41 empty] | 15 | https://www.bafa.de/SharedDocs/Downloads/DE/Energie/beg_biomasse_anlagenliste_automatischbeschickt.html
3808 | biomass | Pertinger | Pertinger Pellet 60 Hydro | boiler | 13 | no |  |  | 91.2 | [38 empty] | pellet stove | [41 empty] | 14 | https://www.bafa.de/SharedDocs/Downloads/DE/Energie/beg_biomasse_anlagenliste_automatischbeschickt.html
3809 | biomass | Piazzetta (Piazzetta-Group) | CP 26 | boiler | 26 | no |  |  | 91 | [80 empty] | 11.8 | https://www.bafa.de/SharedDocs/Downloads/DE/Energie/beg_biomasse_anlagenliste_automatischbeschickt.html
3810 | biomass | Piazzetta (Piazzetta-Group) | CP 26 ACS | boiler | 26 | no |  |  | 91 | [80 empty] | 11.8 | https://www.bafa.de/SharedDocs/Downloads/DE/Energie/beg_biomasse_anlagenliste_automatischbeschickt.html
3811 | biomass | Piazzetta (Piazzetta-Group) | P965 T(hermo) | boiler | 19 | no |  |  | 93.2 | [38 empty] | pellet stove | [41 empty] | 11 | https://www.bafa.de/SharedDocs/Downloads/DE/Energie/beg_biomasse_anlagenliste_automatischbeschickt.html
3812 | biomass | Piazzetta (Piazzetta-Group) | SP240-01 (P988 THERMO) | boiler | 17.3 | no |  |  | 91.5 | [38 empty] | pellet stove | [41 empty] | 14.6 | https://www.bafa.de/SharedDocs/Downloads/DE/Energie/beg_biomasse_anlagenliste_automatischbeschickt.html
3813 | biomass | Piazzetta (Piazzetta-Group) | SP240-02 (P988 THERMO) | boiler | 20.7 | no |  |  | 91.5 | [38 empty] | pellet stove | [41 empty] | 12.2 | https://www.bafa.de/SharedDocs/Downloads/DE/Energie/beg_biomasse_anlagenliste_automatischbeschickt.html
3814 | biomass | Piazzetta (Piazzetta-Group) | SP282-01 (CP 20 (19,6)) | boiler | 19.6 | no |  |  | 91.1 | [80 empty] | 15 | https://www.bafa.de/SharedDocs/Downloads/DE/Energie/beg_biomasse_anlagenliste_automatischbeschickt.html
3815 | biomass | Piazzetta (Piazzetta-Group) | SP282-02 (CP 20 (19,6)) | boiler | 19.6 | no |  |  | 91.1 | [80 empty] | 15 | https://www.bafa.de/SharedDocs/Downloads/DE/Energie/beg_biomasse_anlagenliste_automatischbeschickt.html
3816 | biomass | Piazzetta (Piazzetta-Group) | SP292-01 (CP 26 ACS) | boiler | 25.8 | no |  |  | 93 | [80 empty] | 15 | https://www.bafa.de/SharedDocs/Downloads/DE/Energie/beg_biomasse_anlagenliste_automatischbeschickt.html
3817 | biomass | Piazzetta (Piazzetta-Group) | SP420-01 (CP 32 ACS) | boiler | 32 | no |  |  | 92.5 | [80 empty] | 15 | https://www.bafa.de/SharedDocs/Downloads/DE/Energie/beg_biomasse_anlagenliste_automatischbeschickt.html
3818 | biomass | Piazzetta (Piazzetta-Group) | SP420-02 (CP 32) | boiler | 32 | no |  |  | 92.5 | [80 empty] | 15 | https://www.bafa.de/SharedDocs/Downloads/DE/Energie/beg_biomasse_anlagenliste_automatischbeschickt.html
3819 | biomass | PONAST GmbH | KP 82 | boiler | 80 | no |  |  | 90.1 | [80 empty] | 10 | https://www.bafa.de/SharedDocs/Downloads/DE/Energie/beg_biomasse_anlagenliste_automatischbeschickt.html
3820 | biomass | PONAST GmbH | Ponast KP 34S | boiler | 34 | no |  |  | 95.2 | [80 empty] | 9.7 | https://www.bafa.de/SharedDocs/Downloads/DE/Energie/beg_biomasse_anlagenliste_automatischbeschickt.html
3821 | biomass | Primdal & Haugesen Energy A/S | PH 47 | boiler | 47 | no |  |  | 91 | [80 empty] | 13 | https://www.bafa.de/SharedDocs/Downloads/DE/Energie/beg_biomasse_anlagenliste_automatischbeschickt.html
3822 | biomass | Primdal & Haugesen Energy A/S | PH 47 F | boiler | 47 | no |  |  | 91 | [80 empty] | 13 | https://www.bafa.de/SharedDocs/Downloads/DE/Energie/beg_biomasse_anlagenliste_automatischbeschickt.html
3823 | biomass | Primdal & Haugesen Energy A/S | PH 47 F - Central | boiler | 47 | no |  |  | 91 | [80 empty] | 13 | https://www.bafa.de/SharedDocs/Downloads/DE/Energie/beg_biomasse_anlagenliste_automatischbeschickt.html
3824 | biomass | Pro Solar | FireLine 15 | boiler | 15 | no |  |  | 90.5 | [80 empty] | 12 | https://www.bafa.de/SharedDocs/Downloads/DE/Energie/beg_biomasse_anlagenliste_automatischbeschickt.html
3825 | biomass | Pro Solar | FireLine 26 | boiler | 25.9 | no |  |  | 90.3 | [80 empty] | 10 | https://www.bafa.de/SharedDocs/Downloads/DE/Energie/beg_biomasse_anlagenliste_automatischbeschickt.html
3826 | biomass | Pro Solar | Powerline 2-8 | boiler | 8.2 | no |  |  | 90.5 | [80 empty] | 14 | https://www.bafa.de/SharedDocs/Downloads/DE/Energie/beg_biomasse_anlagenliste_automatischbeschickt.html
3827 | biomass | Pro Solar | Powerline 3-10 | boiler | 10 | no |  |  | 91.6 | [80 empty] | 12 | https://www.bafa.de/SharedDocs/Downloads/DE/Energie/beg_biomasse_anlagenliste_automatischbeschickt.html
3828 | biomass | Pro Solar | Powerline 5-15 | boiler | 15.1 | no |  |  | 92.6 | [80 empty] | 15 | https://www.bafa.de/SharedDocs/Downloads/DE/Energie/beg_biomasse_anlagenliste_automatischbeschickt.html
3829 | biomass | Pro Solar | Powerline 8-25 | boiler | 25 | no |  |  | 92.9 | [80 empty] | 9 | https://www.bafa.de/SharedDocs/Downloads/DE/Energie/beg_biomasse_anlagenliste_automatischbeschickt.html
3830 | biomass | Pro Solar | Powerline Tandem 11-64 | boiler | 64 | no |  |  | 92.3 | [80 empty] | 9 | https://www.bafa.de/SharedDocs/Downloads/DE/Energie/beg_biomasse_anlagenliste_automatischbeschickt.html
3831 | biomass | Pro Solar | Powerline Tandem 7-45 | boiler | 45 | no |  |  | 92.4 | [80 empty] | 13 | https://www.bafa.de/SharedDocs/Downloads/DE/Energie/beg_biomasse_anlagenliste_automatischbeschickt.html
3832 | biomass | Pro Solar | Powerline Tandem 9-55 | boiler | 55 | no |  |  | 91.8 | [80 empty] | 9 | https://www.bafa.de/SharedDocs/Downloads/DE/Energie/beg_biomasse_anlagenliste_automatischbeschickt.html
3833 | biomass | Pro Solar | Powerline 10-32 | boiler | 32 | no |  |  | 92.9 | [80 empty] | 9 | https://www.bafa.de/SharedDocs/Downloads/DE/Energie/beg_biomasse_anlagenliste_automatischbeschickt.html
3834 | biomass | RAPIDO | KP 100/10 | boiler | 9.9 | no |  |  | 90.2 | [80 empty] | 13 | https://www.bafa.de/SharedDocs/Downloads/DE/Energie/beg_biomasse_anlagenliste_automatischbeschickt.html
3835 | biomass | RAPIDO | KP 100/15 | boiler | 15 | no |  |  | 90.5 | [80 empty] | 12 | https://www.bafa.de/SharedDocs/Downloads/DE/Energie/beg_biomasse_anlagenliste_automatischbeschickt.html
3836 | biomass | RAPIDO | KP 100/21 | boiler | 21 | no |  |  | 90.4 | [80 empty] | 11 | https://www.bafa.de/SharedDocs/Downloads/DE/Energie/beg_biomasse_anlagenliste_automatischbeschickt.html
3837 | biomass | RAPIDO | KP 100/26 | boiler | 25.9 | no |  |  | 90.3 | [80 empty] | 10 | https://www.bafa.de/SharedDocs/Downloads/DE/Energie/beg_biomasse_anlagenliste_automatischbeschickt.html
3838 | biomass | Ravelli S.p.A. | HR Evo 200 Smart | boiler | 20 | no |  |  | 92.5 | [80 empty] | 9.6 | https://www.bafa.de/SharedDocs/Downloads/DE/Energie/beg_biomasse_anlagenliste_automatischbeschickt.html
3839 | biomass | Ravelli S.p.A. | HR Evo 250 Smart | boiler | 25.3 | no |  |  | 92.4 | [80 empty] | 9.8 | https://www.bafa.de/SharedDocs/Downloads/DE/Energie/beg_biomasse_anlagenliste_automatischbeschickt.html
3840 | biomass | Ravelli S.p.A. | HR Evo 300 Smart | boiler | 27.4 | no |  |  | 92.6 | [80 empty] | 6.9 | https://www.bafa.de/SharedDocs/Downloads/DE/Energie/beg_biomasse_anlagenliste_automatischbeschickt.html
3841 | biomass | Ravelli S.p.A. | HR Evo 350 Smart | boiler | 31.7 | no |  |  | 92.6 | [80 empty] | 6.2 | https://www.bafa.de/SharedDocs/Downloads/DE/Energie/beg_biomasse_anlagenliste_automatischbeschickt.html
3842 | biomass | Ravelli S.p.A. | HR 160 Snella Plus | boiler | 20 | no |  |  | 93.1 | [38 empty] | pellet stove | [41 empty] | 13.3 | https://www.bafa.de/SharedDocs/Downloads/DE/Energie/beg_biomasse_anlagenliste_automatischbeschickt.html
3843 | biomass | Ravelli S.p.A. | HRV 100 Globe | boiler | 12.1 | no |  |  | 91.2 | [38 empty] | pellet stove | [41 empty] | 13.3 | https://www.bafa.de/SharedDocs/Downloads/DE/Energie/beg_biomasse_anlagenliste_automatischbeschickt.html
3844 | biomass | Ravelli S.p.A. | HRV 100 Touch | boiler | 12.1 | no |  |  | 91.2 | [38 empty] | pellet stove | [41 empty] | 13.3 | https://www.bafa.de/SharedDocs/Downloads/DE/Energie/beg_biomasse_anlagenliste_automatischbeschickt.html
3845 | biomass | Ravelli S.p.A. | HRV 120 Plus | boiler | 10 | no |  |  | 92.8 | [38 empty] | pellet stove | [41 empty] | 13 | https://www.bafa.de/SharedDocs/Downloads/DE/Energie/beg_biomasse_anlagenliste_automatischbeschickt.html
3846 | biomass | Ravelli S.p.A. | HRV 120 Style 2.0 | boiler | 10 | no |  |  | 92.8 | [38 empty] | pellet stove | [41 empty] | 13 | https://www.bafa.de/SharedDocs/Downloads/DE/Energie/beg_biomasse_anlagenliste_automatischbeschickt.html
3847 | biomass | Ravelli S.p.A. | HRV 160 Touch Steel 2.0 | boiler | 19.4 | no |  |  | 92.4 | [38 empty] | pellet stove | [41 empty] | 14.9 | https://www.bafa.de/SharedDocs/Downloads/DE/Energie/beg_biomasse_anlagenliste_automatischbeschickt.html
3848 | biomass | Ravelli S.p.A. | HRV 160 Touch 2.0 | boiler | 19.4 | no |  |  | 92.4 | [38 empty] | pellet stove | [41 empty] | 14.9 | https://www.bafa.de/SharedDocs/Downloads/DE/Energie/beg_biomasse_anlagenliste_automatischbeschickt.html
3849 | biomass | Ravelli S.p.A. | HRV 200 Ceramic | boiler | 23.4 | no |  |  | 92.1 | [38 empty] | pellet stove | [41 empty] | 13.4 | https://www.bafa.de/SharedDocs/Downloads/DE/Energie/beg_biomasse_anlagenliste_automatischbeschickt.html
3850 | biomass | Ravelli S.p.A. | HRV 200 Glass | boiler | 23.4 | no |  |  | 92.1 | [38 empty] | pellet stove | [41 empty] | 13.4 | https://www.bafa.de/SharedDocs/Downloads/DE/Energie/beg_biomasse_anlagenliste_automatischbeschickt.html
3851 | biomass | Ravelli S.p.A. | HRV 200 Steel | boiler | 23.4 | no |  |  | 92.1 | [38 empty] | pellet stove | [41 empty] | 13.4 | https://www.bafa.de/SharedDocs/Downloads/DE/Energie/beg_biomasse_anlagenliste_automatischbeschickt.html
3852 | biomass | Ravelli S.p.A. | HRV 200 Touch | boiler | 23.4 | no |  |  | 92.1 | [38 empty] | pellet stove | [41 empty] | 13.4 | https://www.bafa.de/SharedDocs/Downloads/DE/Energie/beg_biomasse_anlagenliste_automatischbeschickt.html
3853 | biomass | Ravelli S.p.A. | RBH 150 V | boiler | 18.1 | no |  |  | 91.6 | [38 empty] | pellet stove | [41 empty] | 14.9 | https://www.bafa.de/SharedDocs/Downloads/DE/Energie/beg_biomasse_anlagenliste_automatischbeschickt.html
3854 | biomass | Ravelli S.p.A. | RBH 200 V | boiler | 18.1 | no |  |  | 91.6 | [38 empty] | pellet stove | [41 empty] | 14.9 | https://www.bafa.de/SharedDocs/Downloads/DE/Energie/beg_biomasse_anlagenliste_automatischbeschickt.html
3855 | biomass | RED (MCZ) | Gardenia Hydro | boiler | 11.5 | no |  |  | 91.5 | [38 empty] | pellet stove | [41 empty] | 11 | https://www.bafa.de/SharedDocs/Downloads/DE/Energie/beg_biomasse_anlagenliste_automatischbeschickt.html
3856 | biomass | RED (MCZ) | Lotus Hydro | boiler | 24.9 | no |  |  | 91.7 | [38 empty] | pellet stove | [41 empty] | 7 | https://www.bafa.de/SharedDocs/Downloads/DE/Energie/beg_biomasse_anlagenliste_automatischbeschickt.html
3857 | biomass | RED (MCZ) | Margherita Hydro | boiler | 11.5 | no |  |  | 91.5 | [38 empty] | pellet stove | [41 empty] | 11 | https://www.bafa.de/SharedDocs/Downloads/DE/Energie/beg_biomasse_anlagenliste_automatischbeschickt.html
3858 | biomass | RED (MCZ) | Orchidea Hydro | boiler | 21 | no |  |  | 92.5 | [38 empty] | pellet stove | [41 empty] | 1.7 | https://www.bafa.de/SharedDocs/Downloads/DE/Energie/beg_biomasse_anlagenliste_automatischbeschickt.html
3859 | biomass | RED (MCZ) | Performa 15 Easy Clean | boiler | 14.5 | no |  |  | 91.8 | [80 empty] | 8.6 | https://www.bafa.de/SharedDocs/Downloads/DE/Energie/beg_biomasse_anlagenliste_automatischbeschickt.html
3860 | biomass | RED (MCZ) | Performa 15 Easy Clean Plus | boiler | 14.5 | no |  |  | 91.8 | [80 empty] | 8.6 | https://www.bafa.de/SharedDocs/Downloads/DE/Energie/beg_biomasse_anlagenliste_automatischbeschickt.html
3861 | biomass | RED (MCZ) | PERFORMA 15Q EASY CLEAN H1 | boiler | 14.4 | no |  |  | 95.5 | [80 empty] | 9.6 | https://www.bafa.de/SharedDocs/Downloads/DE/Energie/beg_biomasse_anlagenliste_automatischbeschickt.html
3862 | biomass | RED (MCZ) | Performa 20 Easy Clean | boiler | 18.8 | no |  |  | 91.6 | [80 empty] | 10 | https://www.bafa.de/SharedDocs/Downloads/DE/Energie/beg_biomasse_anlagenliste_automatischbeschickt.html
3863 | biomass | RED (MCZ) | Performa 20 Easy Clean Plus | boiler | 18.8 | no |  |  | 91.6 | [80 empty] | 10 | https://www.bafa.de/SharedDocs/Downloads/DE/Energie/beg_biomasse_anlagenliste_automatischbeschickt.html
3864 | biomass | RED (MCZ) | PERFORMA 20Q EASY CLEAN H1 | boiler | 19.9 | no |  |  | 95 | [80 empty] | 9.2 | https://www.bafa.de/SharedDocs/Downloads/DE/Energie/beg_biomasse_anlagenliste_automatischbeschickt.html
3865 | biomass | RED (MCZ) | Performa 25 | boiler | 23.2 | no |  |  | 92.4 | [80 empty] | 10.3 | https://www.bafa.de/SharedDocs/Downloads/DE/Energie/beg_biomasse_anlagenliste_automatischbeschickt.html
3866 | biomass | RED (MCZ) | Performa 25 Easy Clean | boiler | 22.6 | no |  |  | 90.9 | [80 empty] | 14.6 | https://www.bafa.de/SharedDocs/Downloads/DE/Energie/beg_biomasse_anlagenliste_automatischbeschickt.html
3867 | biomass | RED (MCZ) | PERFORMA 25Q EASY CLEAN H1 | boiler | 24 | no |  |  | 95 | [80 empty] | 9.1 | https://www.bafa.de/SharedDocs/Downloads/DE/Energie/beg_biomasse_anlagenliste_automatischbeschickt.html
3868 | biomass | RED (MCZ) | Performa 30 | boiler | 27.4 | no |  |  | 90.5 | [80 empty] | 9.3 | https://www.bafa.de/SharedDocs/Downloads/DE/Energie/beg_biomasse_anlagenliste_automatischbeschickt.html
3869 | biomass | RED (MCZ) | Performa 30 Easy Clean | boiler | 27.1 | no |  |  | 90.3 | [80 empty] | 14.9 | https://www.bafa.de/SharedDocs/Downloads/DE/Energie/beg_biomasse_anlagenliste_automatischbeschickt.html
3870 | biomass | RED (MCZ) | PERFORMA 30Q EASY CLEAN H1 | boiler | 28.6 | no |  |  | 94.3 | [80 empty] | 8.9 | https://www.bafa.de/SharedDocs/Downloads/DE/Energie/beg_biomasse_anlagenliste_automatischbeschickt.html
3871 | biomass | RED (MCZ) | PERFORMA 35Q EASY CLEAN H1 | boiler | 32.2 | no |  |  | 92.3 | [80 empty] | 10 | https://www.bafa.de/SharedDocs/Downloads/DE/Energie/beg_biomasse_anlagenliste_automatischbeschickt.html
3872 | biomass | RED (MCZ) | Primula Hydro | boiler | 21 | no |  |  | 92.5 | [38 empty] | pellet stove | [41 empty] | 1.7 | https://www.bafa.de/SharedDocs/Downloads/DE/Energie/beg_biomasse_anlagenliste_automatischbeschickt.html
3873 | biomass | RED (MCZ) | SELECTA 15 | boiler | 14.3 | no |  |  | 90.6 | [80 empty] | 10 | https://www.bafa.de/SharedDocs/Downloads/DE/Energie/beg_biomasse_anlagenliste_automatischbeschickt.html
3874 | biomass | RED (MCZ) | SELECTA 15 S1 | boiler | 14.3 | no |  |  | 90.6 | [80 empty] | 10 | https://www.bafa.de/SharedDocs/Downloads/DE/Energie/beg_biomasse_anlagenliste_automatischbeschickt.html
3875 | biomass | RED (MCZ) | SELECTA 15Q S1 | boiler | 14.5 | no |  |  | 92.1 | [80 empty] | 5.7 | https://www.bafa.de/SharedDocs/Downloads/DE/Energie/beg_biomasse_anlagenliste_automatischbeschickt.html
3876 | biomass | RED (MCZ) | SELECTA 20 | boiler | 18 | no |  |  | 90.5 | [80 empty] | 10 | https://www.bafa.de/SharedDocs/Downloads/DE/Energie/beg_biomasse_anlagenliste_automatischbeschickt.html
3877 | biomass | RED (MCZ) | SELECTA 20 S1 | boiler | 18 | no |  |  | 90.5 | [80 empty] | 10 | https://www.bafa.de/SharedDocs/Downloads/DE/Energie/beg_biomasse_anlagenliste_automatischbeschickt.html
3878 | biomass | RED (MCZ) | SELECTA 20Q S1 | boiler | 18 | no |  |  | 92.1 | [80 empty] | 6 | https://www.bafa.de/SharedDocs/Downloads/DE/Energie/beg_biomasse_anlagenliste_automatischbeschickt.html
3879 | biomass | RED (MCZ) | SELECTA 25 | boiler | 22.6 | no |  |  | 90.7 | [80 empty] | 10 | https://www.bafa.de/SharedDocs/Downloads/DE/Energie/beg_biomasse_anlagenliste_automatischbeschickt.html
3880 | biomass | RED (MCZ) | SELECTA 25 ACS | boiler | 22.6 | no |  |  | 90.7 | [80 empty] | 10 | https://www.bafa.de/SharedDocs/Downloads/DE/Energie/beg_biomasse_anlagenliste_automatischbeschickt.html
3881 | biomass | RED (MCZ) | SELECTA 25 ACS S1 | boiler | 22.6 | no |  |  | 90.7 | [80 empty] | 10 | https://www.bafa.de/SharedDocs/Downloads/DE/Energie/beg_biomasse_anlagenliste_automatischbeschickt.html
3882 | biomass | RED (MCZ) | SELECTA 25 S1 | boiler | 22.6 | no |  |  | 90.7 | [80 empty] | 10 | https://www.bafa.de/SharedDocs/Downloads/DE/Energie/beg_biomasse_anlagenliste_automatischbeschickt.html
3883 | biomass | RED (MCZ) | SELECTA 25Q ACS S1 | boiler | 23.6 | no |  |  | 91.7 | [80 empty] | 6.4 | https://www.bafa.de/SharedDocs/Downloads/DE/Energie/beg_biomasse_anlagenliste_automatischbeschickt.html
3884 | biomass | RED (MCZ) | SELECTA 25Q S1 | boiler | 23.6 | no |  |  | 91.7 | [80 empty] | 6.4 | https://www.bafa.de/SharedDocs/Downloads/DE/Energie/beg_biomasse_anlagenliste_automatischbeschickt.html
3885 | biomass | RED (MCZ) | Selecta 30 ACS S1 | boiler | 27.7 | no |  |  | 93.2 | [80 empty] | 8.3 | https://www.bafa.de/SharedDocs/Downloads/DE/Energie/beg_biomasse_anlagenliste_automatischbeschickt.html
3886 | biomass | RED (MCZ) | SELECTA 30 ACS S1 | boiler | 32 | no |  |  | 93.6 | [80 empty] | 9.9 | https://www.bafa.de/SharedDocs/Downloads/DE/Energie/beg_biomasse_anlagenliste_automatischbeschickt.html
3887 | biomass | RED (MCZ) | Selecta 30 S1 | boiler | 27.7 | no |  |  | 93.2 | [80 empty] | 8.3 | https://www.bafa.de/SharedDocs/Downloads/DE/Energie/beg_biomasse_anlagenliste_automatischbeschickt.html
3888 | biomass | RED (MCZ) | SELECTA 30 S1 | boiler | 32 | no |  |  | 93.6 | [80 empty] | 9.9 | https://www.bafa.de/SharedDocs/Downloads/DE/Energie/beg_biomasse_anlagenliste_automatischbeschickt.html
3889 | biomass | RED (MCZ) | SELECTA 30Q ACS S1 | boiler | 32 | no |  |  | 93.6 | [80 empty] | 9.9 | https://www.bafa.de/SharedDocs/Downloads/DE/Energie/beg_biomasse_anlagenliste_automatischbeschickt.html
3890 | biomass | RED (MCZ) | SELECTA 30Q S1 | boiler | 32 | no |  |  | 93.6 | [80 empty] | 9.9 | https://www.bafa.de/SharedDocs/Downloads/DE/Energie/beg_biomasse_anlagenliste_automatischbeschickt.html
3891 | biomass | RED (MCZ) | Selecta 35 ACS S1 | boiler | 32 | no |  |  | 93.6 | [80 empty] | 9.9 | https://www.bafa.de/SharedDocs/Downloads/DE/Energie/beg_biomasse_anlagenliste_automatischbeschickt.html
3892 | biomass | RED (MCZ) | Selecta 35 S1 | boiler | 32 | no |  |  | 93.6 | [80 empty] | 9.9 | https://www.bafa.de/SharedDocs/Downloads/DE/Energie/beg_biomasse_anlagenliste_automatischbeschickt.html
3893 | biomass | RED (MCZ) | SELECTA 35Q ACS S1 | boiler | 31.7 | no |  |  | 92.8 | [80 empty] | 9.7 | https://www.bafa.de/SharedDocs/Downloads/DE/Energie/beg_biomasse_anlagenliste_automatischbeschickt.html
3894 | biomass | RED (MCZ) | SELECTA 35Q S1 | boiler | 31.7 | no |  |  | 92.8 | [80 empty] | 9.7 | https://www.bafa.de/SharedDocs/Downloads/DE/Energie/beg_biomasse_anlagenliste_automatischbeschickt.html
3895 | biomass | REINHARD SOLARTECHNIK GMBH | PILA 25 | boiler | 21.3 | no |  |  | 90.4 | [80 empty] | 15 | https://www.bafa.de/SharedDocs/Downloads/DE/Energie/beg_biomasse_anlagenliste_automatischbeschickt.html
3896 | biomass | REKA | HKRST-FSK 20 | boiler | 19 | no |  |  | 92 | [80 empty] | 13 | https://www.bafa.de/SharedDocs/Downloads/DE/Energie/beg_biomasse_anlagenliste_automatischbeschickt.html
3897 | biomass | REKA | HKRST-FSK 30 | boiler | 36 | no |  |  | 94.6 | [80 empty] | 7.3 | https://www.bafa.de/SharedDocs/Downloads/DE/Energie/beg_biomasse_anlagenliste_automatischbeschickt.html
3898 | biomass | REKA | HKRST-FSK 30 | boiler | 36 | no |  |  | 93.2 | [80 empty] | 10.2 | https://www.bafa.de/SharedDocs/Downloads/DE/Energie/beg_biomasse_anlagenliste_automatischbeschickt.html
3899 | biomass | Rennergy | ECO RPE 22 | boiler | 22 | no |  |  | 93.3 | [80 empty] | 10 | https://www.bafa.de/SharedDocs/Downloads/DE/Energie/beg_biomasse_anlagenliste_automatischbeschickt.html
3900 | biomass | Rennergy | ESH 20 P mit EPV 15 | boiler | 14.9 | no |  |  | 90.2 | [80 empty] | 12 | https://www.bafa.de/SharedDocs/Downloads/DE/Energie/beg_biomasse_anlagenliste_automatischbeschickt.html
3901 | biomass | Rennergy | Rennergy Hackschnitzelkessel Prestige RHP 100 | boiler | 99 | no |  |  | 95.2 | [80 empty] | 12 | https://www.bafa.de/SharedDocs/Downloads/DE/Energie/beg_biomasse_anlagenliste_automatischbeschickt.html
3902 | biomass | Rennergy | Rennergy Hackschnitzelkessel Prestige RHP 100 eCleaner | boiler | 100 | no |  |  | 94.3 | [80 empty] | 1 | https://www.bafa.de/SharedDocs/Downloads/DE/Energie/beg_biomasse_anlagenliste_automatischbeschickt.html
3903 | biomass | Rennergy | Rennergy Hackschnitzelkessel Prestige RHP 110 | boiler | 110 | no |  |  | 95 | [80 empty] | 13 | https://www.bafa.de/SharedDocs/Downloads/DE/Energie/beg_biomasse_anlagenliste_automatischbeschickt.html
3904 | biomass | Rennergy | Rennergy Hackschnitzelkessel Prestige RHP 110 eCleaner | boiler | 110 | no |  |  | 94 | [80 empty] | 1 | https://www.bafa.de/SharedDocs/Downloads/DE/Energie/beg_biomasse_anlagenliste_automatischbeschickt.html
3905 | biomass | Rennergy | Rennergy Hackschnitzelkessel Prestige RHP 120 | boiler | 120 | no |  |  | 94.8 | [80 empty] | 13 | https://www.bafa.de/SharedDocs/Downloads/DE/Energie/beg_biomasse_anlagenliste_automatischbeschickt.html
3906 | biomass | Rennergy | Rennergy Hackschnitzelkessel Prestige RHP 120 eCleaner | boiler | 120 | no |  |  | 93.8 | [80 empty] | 1 | https://www.bafa.de/SharedDocs/Downloads/DE/Energie/beg_biomasse_anlagenliste_automatischbeschickt.html
3907 | biomass | Rennergy | Rennergy Hackschnitzelkessel Prestige RHP 20 | boiler | 20 | no |  |  | 93.9 | [80 empty] | 4 | https://www.bafa.de/SharedDocs/Downloads/DE/Energie/beg_biomasse_anlagenliste_automatischbeschickt.html
3908 | biomass | Rennergy | Rennergy Hackschnitzelkessel Prestige RHP 20 mit e-Cleaner | boiler | 20 | no |  |  | 96.5 | [80 empty] | 0.5 | https://www.bafa.de/SharedDocs/Downloads/DE/Energie/beg_biomasse_anlagenliste_automatischbeschickt.html
3909 | biomass | Rennergy | Rennergy Hackschnitzelkessel Prestige RHP 30 | boiler | 30 | no |  |  | 94.4 | [80 empty] | 6 | https://www.bafa.de/SharedDocs/Downloads/DE/Energie/beg_biomasse_anlagenliste_automatischbeschickt.html
3910 | biomass | Rennergy | Rennergy Hackschnitzelkessel Prestige RHP 30 mit e-Cleaner | boiler | 30 | no |  |  | 96 | [80 empty] | 0.3 | https://www.bafa.de/SharedDocs/Downloads/DE/Energie/beg_biomasse_anlagenliste_automatischbeschickt.html
3911 | biomass | Rennergy | Rennergy Hackschnitzelkessel Prestige RHP 35 | boiler | 35 | no |  |  | 94.6 | [80 empty] | 6 | https://www.bafa.de/SharedDocs/Downloads/DE/Energie/beg_biomasse_anlagenliste_automatischbeschickt.html
3912 | biomass | Rennergy | Rennergy Hackschnitzelkessel Prestige RHP 35 mit e-Cleaner | boiler | 35 | no |  |  | 95.8 | [80 empty] | 0.3 | https://www.bafa.de/SharedDocs/Downloads/DE/Energie/beg_biomasse_anlagenliste_automatischbeschickt.html
3913 | biomass | Rennergy | Rennergy Hackschnitzelkessel Prestige RHP 40 | boiler | 40 | no |  |  | 94.8 | [80 empty] | 7 | https://www.bafa.de/SharedDocs/Downloads/DE/Energie/beg_biomasse_anlagenliste_automatischbeschickt.html
3914 | biomass | Rennergy | Rennergy Hackschnitzelkessel Prestige RHP 40 mit e-Cleaner | boiler | 40 | no |  |  | 95.7 | [80 empty] | 0.3 | https://www.bafa.de/SharedDocs/Downloads/DE/Energie/beg_biomasse_anlagenliste_automatischbeschickt.html
3915 | biomass | Rennergy | Rennergy Hackschnitzelkessel Prestige RHP 50 | boiler | 49 | no |  |  | 95.3 | [80 empty] | 6 | https://www.bafa.de/SharedDocs/Downloads/DE/Energie/beg_biomasse_anlagenliste_automatischbeschickt.html
3916 | biomass | Rennergy | Rennergy Hackschnitzelkessel Prestige RHP 50 mit e-Cleaner | boiler | 49 | no |  |  | 95.5 | [80 empty] | 0.4 | https://www.bafa.de/SharedDocs/Downloads/DE/Energie/beg_biomasse_anlagenliste_automatischbeschickt.html
3917 | biomass | Rennergy | Rennergy Hackschnitzelkessel Prestige RHP 60 | boiler | 60 | no |  |  | 95.8 | [80 empty] | 10 | https://www.bafa.de/SharedDocs/Downloads/DE/Energie/beg_biomasse_anlagenliste_automatischbeschickt.html
3918 | biomass | Rennergy | Rennergy Hackschnitzelkessel Prestige RHP 60 mit e-Cleaner | boiler | 60 | no |  |  | 95.2 | [80 empty] | 0.4 | https://www.bafa.de/SharedDocs/Downloads/DE/Energie/beg_biomasse_anlagenliste_automatischbeschickt.html
3919 | biomass | Rennergy | Rennergy Hackschnitzelkessel Prestige RHP 70 | boiler | 70 | no |  |  | 95.6 | [80 empty] | 11 | https://www.bafa.de/SharedDocs/Downloads/DE/Energie/beg_biomasse_anlagenliste_automatischbeschickt.html
3920 | biomass | Rennergy | Rennergy Hackschnitzelkessel Prestige RHP 70 eCleaner | boiler | 70 | no |  |  | 95 | [80 empty] | 1 | https://www.bafa.de/SharedDocs/Downloads/DE/Energie/beg_biomasse_anlagenliste_automatischbeschickt.html
3921 | biomass | Rennergy | Rennergy Hackschnitzelkessel Prestige RHP 90 | boiler | 90 | no |  |  | 95.3 | [80 empty] | 12 | https://www.bafa.de/SharedDocs/Downloads/DE/Energie/beg_biomasse_anlagenliste_automatischbeschickt.html
3922 | biomass | Rennergy | Rennergy Hackschnitzelkessel Prestige RHP 90 eCleaner | boiler | 90 | no |  |  | 94.5 | [80 empty] | 1 | https://www.bafa.de/SharedDocs/Downloads/DE/Energie/beg_biomasse_anlagenliste_automatischbeschickt.html
3923 | biomass | Rennergy | Rennergy Pelletbrennwertkessel Mini TR-20 | boiler | 20 | no |  |  | 104.7 | [80 empty] | 13 | https://www.bafa.de/SharedDocs/Downloads/DE/Energie/beg_biomasse_anlagenliste_automatischbeschickt.html
3924 | biomass | Rennergy | Rennergy Pelletbrennwertkessel Mini TR-25 | boiler | 25 | no |  |  | 103.8 | [80 empty] | 13 | https://www.bafa.de/SharedDocs/Downloads/DE/Energie/beg_biomasse_anlagenliste_automatischbeschickt.html
3925 | biomass | Rennergy | Rennergy Pelletbrennwertkessel Mini TR-32 | boiler | 32 | no |  |  | 102.8 | [80 empty] | 13 | https://www.bafa.de/SharedDocs/Downloads/DE/Energie/beg_biomasse_anlagenliste_automatischbeschickt.html
3926 | biomass | Rennergy | Rennergy Pelletkessel Midi PK 32 | boiler | 32 | no |  |  | 95.3 | [80 empty] | 9 | https://www.bafa.de/SharedDocs/Downloads/DE/Energie/beg_biomasse_anlagenliste_automatischbeschickt.html
3927 | biomass | Rennergy | Rennergy Pelletkessel Mini TR-10 RPM10.3 (Brennwert) | boiler | 10.5 | no |  |  | 94.9 | [80 empty] | 6 | https://www.bafa.de/SharedDocs/Downloads/DE/Energie/beg_biomasse_anlagenliste_automatischbeschickt.html
3928 | biomass | Rennergy | Rennergy Pelletkessel Mini TR-12 RPM12.3 (Brennwert) | boiler | 12 | no |  |  | 94.9 | [80 empty] | 5 | https://www.bafa.de/SharedDocs/Downloads/DE/Energie/beg_biomasse_anlagenliste_automatischbeschickt.html
3929 | biomass | Rennergy | Rennergy Pelletkessel Mini TR-15 RPM15.3 (Brennwert) | boiler | 15 | no |  |  | 94.9 | [80 empty] | 5 | https://www.bafa.de/SharedDocs/Downloads/DE/Energie/beg_biomasse_anlagenliste_automatischbeschickt.html
3930 | biomass | Rennergy | Rennergy Pelletkessel Mini TR-6 RPM6.3 (Brennwert) | boiler | 6.6 | no |  |  | 104.8 | [80 empty] | 5 | https://www.bafa.de/SharedDocs/Downloads/DE/Energie/beg_biomasse_anlagenliste_automatischbeschickt.html
3931 | biomass | Rennergy | Rennergy Pelletkessel Mini TR-9 RPM9.3 (Brennwert) | boiler | 9 | no |  |  | 94.8 | [80 empty] | 9 | https://www.bafa.de/SharedDocs/Downloads/DE/Energie/beg_biomasse_anlagenliste_automatischbeschickt.html
3932 | biomass | Rennergy | Rennergy Pelletkessel Mini 10 | boiler | 9 | no |  |  | 94.9 | [80 empty] | 6 | https://www.bafa.de/SharedDocs/Downloads/DE/Energie/beg_biomasse_anlagenliste_automatischbeschickt.html
3933 | biomass | Rennergy | Rennergy Pelletkessel Mini 10 mit Partikelabscheider Oeko Tube OTi1 | boiler | 9 | no |  |  | 94.9 | [80 empty] | 0.4 | https://www.bafa.de/SharedDocs/Downloads/DE/Energie/beg_biomasse_anlagenliste_automatischbeschickt.html
3934 | biomass | Rennergy | Rennergy Pelletkessel Mini 12 | boiler | 12 | no |  |  | 94.9 | [80 empty] | 5 | https://www.bafa.de/SharedDocs/Downloads/DE/Energie/beg_biomasse_anlagenliste_automatischbeschickt.html
3935 | biomass | Rennergy | Rennergy Pelletkessel Mini 12 mit Partikelabscheider Oeko Tube OTi1 | boiler | 12 | no |  |  | 94.9 | [80 empty] | 0.3 | https://www.bafa.de/SharedDocs/Downloads/DE/Energie/beg_biomasse_anlagenliste_automatischbeschickt.html
3936 | biomass | Rennergy | Rennergy Pelletkessel Mini 20 | boiler | 20 | no |  |  | 95 | [80 empty] | 14 | https://www.bafa.de/SharedDocs/Downloads/DE/Energie/beg_biomasse_anlagenliste_automatischbeschickt.html
3937 | biomass | Rennergy | Rennergy Pelletkessel Mini 20 mit Partikelabscheider Oeko Tube OTi1 | boiler | 20 | no |  |  | 95 | [80 empty] | 0.2 | https://www.bafa.de/SharedDocs/Downloads/DE/Energie/beg_biomasse_anlagenliste_automatischbeschickt.html
3938 | biomass | Rennergy | Rennergy Pelletkessel Mini 25 | boiler | 25 | no |  |  | 94.9 | [80 empty] | 14 | https://www.bafa.de/SharedDocs/Downloads/DE/Energie/beg_biomasse_anlagenliste_automatischbeschickt.html
3939 | biomass | Rennergy | Rennergy Pelletkessel Mini 25 mit Partikelabscheider Oeko Tube OTi1 | boiler | 25 | no |  |  | 94.9 | [80 empty] | 0.4 | https://www.bafa.de/SharedDocs/Downloads/DE/Energie/beg_biomasse_anlagenliste_automatischbeschickt.html
3940 | biomass | Rennergy | Rennergy Pelletkessel Mini 30 | boiler | 30 | no |  |  | 94.7 | [80 empty] | 15 | https://www.bafa.de/SharedDocs/Downloads/DE/Energie/beg_biomasse_anlagenliste_automatischbeschickt.html
3941 | biomass | Rennergy | Rennergy Pelletkessel Mini 32 | boiler | 32 | no |  |  | 94.7 | [80 empty] | 15 | https://www.bafa.de/SharedDocs/Downloads/DE/Energie/beg_biomasse_anlagenliste_automatischbeschickt.html
3942 | biomass | Rennergy | Rennergy Pelletkessel Mini 32 mit Partikelabscheider Oeko Tube OTi1 | boiler | 32 | no |  |  | 94.7 | [80 empty] | 0.5 | https://www.bafa.de/SharedDocs/Downloads/DE/Energie/beg_biomasse_anlagenliste_automatischbeschickt.html
3943 | biomass | Rennergy | Rennergy Pelletkessel Mini 6 | boiler | 6.1 | no |  |  | 93.6 | [80 empty] | 8 | https://www.bafa.de/SharedDocs/Downloads/DE/Energie/beg_biomasse_anlagenliste_automatischbeschickt.html
3944 | biomass | Rennergy | Rennergy Pelletkessel Mini 6 mit Partikelabscheider Oeko Tube OTi1 | boiler | 6.1 | no |  |  | 93.6 | [80 empty] | 0.7 | https://www.bafa.de/SharedDocs/Downloads/DE/Energie/beg_biomasse_anlagenliste_automatischbeschickt.html
3945 | biomass | Rennergy | Rennergy Pelletkessel Mini 9 | boiler | 9 | no |  |  | 94.8 | [80 empty] | 9 | https://www.bafa.de/SharedDocs/Downloads/DE/Energie/beg_biomasse_anlagenliste_automatischbeschickt.html
3946 | biomass | Rennergy | Rennergy Pelletkessel Mini 9 mit Partikelabscheider Oeko Tube OTi1 | boiler | 9 | no |  |  | 94.8 | [80 empty] | 0.5 | https://www.bafa.de/SharedDocs/Downloads/DE/Energie/beg_biomasse_anlagenliste_automatischbeschickt.html
3947 | biomass | Rennergy | Rennergy Pelletkessel Prestige RHP 100 | boiler | 99 | no |  |  | 93.8 | [80 empty] | 10 | https://www.bafa.de/SharedDocs/Downloads/DE/Energie/beg_biomasse_anlagenliste_automatischbeschickt.html
3948 | biomass | Rennergy | Rennergy Pelletkessel Prestige RHP 100 eCleaner | boiler | 100 | no |  |  | 94.6 | [80 empty] | 1 | https://www.bafa.de/SharedDocs/Downloads/DE/Energie/beg_biomasse_anlagenliste_automatischbeschickt.html
3949 | biomass | Rennergy | Rennergy Pelletkessel Prestige RHP 110 | boiler | 108 | no |  |  | 93.6 | [80 empty] | 10 | https://www.bafa.de/SharedDocs/Downloads/DE/Energie/beg_biomasse_anlagenliste_automatischbeschickt.html
3950 | biomass | Rennergy | Rennergy Pelletkessel Prestige RHP 110 eCleaner | boiler | 110 | no |  |  | 94.4 | [80 empty] | 1 | https://www.bafa.de/SharedDocs/Downloads/DE/Energie/beg_biomasse_anlagenliste_automatischbeschickt.html
3951 | biomass | Rennergy | Rennergy Pelletkessel Prestige RHP 120 | boiler | 120 | no |  |  | 93.3 | [80 empty] | 10 | https://www.bafa.de/SharedDocs/Downloads/DE/Energie/beg_biomasse_anlagenliste_automatischbeschickt.html
3952 | biomass | Rennergy | Rennergy Pelletkessel Prestige RHP 120 eCleaner | boiler | 120 | no |  |  | 94.1 | [80 empty] | 1 | https://www.bafa.de/SharedDocs/Downloads/DE/Energie/beg_biomasse_anlagenliste_automatischbeschickt.html
3953 | biomass | Rennergy | Rennergy Pelletkessel Prestige RHP 20 | boiler | 20 | no |  |  | 94.7 | [80 empty] | 8 | https://www.bafa.de/SharedDocs/Downloads/DE/Energie/beg_biomasse_anlagenliste_automatischbeschickt.html
3954 | biomass | Rennergy | Rennergy Pelletkessel Prestige RHP 20 mit eCleaner | boiler | 20 | no |  |  | 96.6 | [80 empty] | 0.5 | https://www.bafa.de/SharedDocs/Downloads/DE/Energie/beg_biomasse_anlagenliste_automatischbeschickt.html
3955 | biomass | Rennergy | Rennergy Pelletkessel Prestige RHP 30 | boiler | 30 | no |  |  | 95.4 | [80 empty] | 12 | https://www.bafa.de/SharedDocs/Downloads/DE/Energie/beg_biomasse_anlagenliste_automatischbeschickt.html
3956 | biomass | Rennergy | Rennergy Pelletkessel Prestige RHP 30 mit e-Cleaner | boiler | 30 | no |  |  | 96.5 | [80 empty] | 0.5 | https://www.bafa.de/SharedDocs/Downloads/DE/Energie/beg_biomasse_anlagenliste_automatischbeschickt.html
3957 | biomass | Rennergy | Rennergy Pelletkessel Prestige RHP 35 | boiler | 35 | no |  |  | 95.7 | [80 empty] | 14 | https://www.bafa.de/SharedDocs/Downloads/DE/Energie/beg_biomasse_anlagenliste_automatischbeschickt.html
3958 | biomass | Rennergy | Rennergy Pelletkessel Prestige RHP 35 mit e-Cleaner | boiler | 35 | no |  |  | 96.4 | [80 empty] | 0.5 | https://www.bafa.de/SharedDocs/Downloads/DE/Energie/beg_biomasse_anlagenliste_automatischbeschickt.html
3959 | biomass | Rennergy | Rennergy Pelletkessel Prestige RHP 40 | boiler | 40 | no |  |  | 96 | [80 empty] | 3.5 | https://www.bafa.de/SharedDocs/Downloads/DE/Energie/beg_biomasse_anlagenliste_automatischbeschickt.html
3960 | biomass | Rennergy | Rennergy Pelletkessel Prestige RHP 40 mit e-Cleaner | boiler | 40 | no |  |  | 96.2 | [80 empty] | 0.5 | https://www.bafa.de/SharedDocs/Downloads/DE/Energie/beg_biomasse_anlagenliste_automatischbeschickt.html
3961 | biomass | Rennergy | Rennergy Pelletkessel Prestige RHP 50 | boiler | 49 | no |  |  | 96.5 | [80 empty] | 13 | https://www.bafa.de/SharedDocs/Downloads/DE/Energie/beg_biomasse_anlagenliste_automatischbeschickt.html
3962 | biomass | Rennergy | Rennergy Pelletkessel Prestige RHP 50 mit e-Cleaner | boiler | 49 | no |  |  | 95.9 | [80 empty] | 0.5 | https://www.bafa.de/SharedDocs/Downloads/DE/Energie/beg_biomasse_anlagenliste_automatischbeschickt.html
3963 | biomass | Rennergy | Rennergy Pelletkessel Prestige RHP 60 | boiler | 60 | no |  |  | 94.8 | [80 empty] | 10 | https://www.bafa.de/SharedDocs/Downloads/DE/Energie/beg_biomasse_anlagenliste_automatischbeschickt.html
3964 | biomass | Rennergy | Rennergy Pelletkessel Prestige RHP 60 mit e-Cleaner | boiler | 60 | no |  |  | 95.5 | [80 empty] | 0.5 | https://www.bafa.de/SharedDocs/Downloads/DE/Energie/beg_biomasse_anlagenliste_automatischbeschickt.html
3965 | biomass | Rennergy | Rennergy Pelletkessel Prestige RHP 70 | boiler | 70 | no |  |  | 94.6 | [80 empty] | 10 | https://www.bafa.de/SharedDocs/Downloads/DE/Energie/beg_biomasse_anlagenliste_automatischbeschickt.html
3966 | biomass | Rennergy | Rennergy Pelletkessel Prestige RHP 70 eCleaner | boiler | 70 | no |  |  | 92.5 | [80 empty] | 1 | https://www.bafa.de/SharedDocs/Downloads/DE/Energie/beg_biomasse_anlagenliste_automatischbeschickt.html
3967 | biomass | Rennergy | Rennergy Pelletkessel Prestige RHP 90 | boiler | 90 | no |  |  | 94.1 | [80 empty] | 10 | https://www.bafa.de/SharedDocs/Downloads/DE/Energie/beg_biomasse_anlagenliste_automatischbeschickt.html
3968 | biomass | Rennergy | Rennergy Pelletkessel Prestige RHP 90 eCleaner | boiler | 90 | no |  |  | 94.8 | [80 empty] | 1 | https://www.bafa.de/SharedDocs/Downloads/DE/Energie/beg_biomasse_anlagenliste_automatischbeschickt.html
3969 | biomass | Rennergy | RPP 100 | boiler | 100 | no |  |  | 93.8 | [80 empty] | 10 | https://www.bafa.de/SharedDocs/Downloads/DE/Energie/beg_biomasse_anlagenliste_automatischbeschickt.html
3970 | biomass | Rennergy | RPP 100 eCleaner | boiler | 100 | no |  |  | 94.6 | [80 empty] | 1 | https://www.bafa.de/SharedDocs/Downloads/DE/Energie/beg_biomasse_anlagenliste_automatischbeschickt.html
3971 | biomass | Rennergy | RPP 110 | boiler | 110 | no |  |  | 93.6 | [80 empty] | 10 | https://www.bafa.de/SharedDocs/Downloads/DE/Energie/beg_biomasse_anlagenliste_automatischbeschickt.html
3972 | biomass | Rennergy | RPP 110 eCleaner | boiler | 110 | no |  |  | 94.4 | [80 empty] | 1 | https://www.bafa.de/SharedDocs/Downloads/DE/Energie/beg_biomasse_anlagenliste_automatischbeschickt.html
3973 | biomass | Rennergy | RPP 120 eCleaner | boiler | 120 | no |  |  | 94.1 | [80 empty] | 1 | https://www.bafa.de/SharedDocs/Downloads/DE/Energie/beg_biomasse_anlagenliste_automatischbeschickt.html
3974 | biomass | Rennergy | RPP 40 | boiler | 40 | no |  |  | 94.9 | [80 empty] | 9 | https://www.bafa.de/SharedDocs/Downloads/DE/Energie/beg_biomasse_anlagenliste_automatischbeschickt.html
3975 | biomass | Rennergy | RPP 40 mit Partikelabscheider Oeko Tube OTi1 | boiler | 40 | no |  |  | 94.9 | [80 empty] | 0.4 | https://www.bafa.de/SharedDocs/Downloads/DE/Energie/beg_biomasse_anlagenliste_automatischbeschickt.html
3976 | biomass | Rennergy | RPP 49 | boiler | 49 | no |  |  | 94.5 | [80 empty] | 9 | https://www.bafa.de/SharedDocs/Downloads/DE/Energie/beg_biomasse_anlagenliste_automatischbeschickt.html
3977 | biomass | Rennergy | RPP 49 mit Partikelabscheider Oeko Tube OTi1 | boiler | 49 | no |  |  | 94.5 | [80 empty] | 0.5 | https://www.bafa.de/SharedDocs/Downloads/DE/Energie/beg_biomasse_anlagenliste_automatischbeschickt.html
3978 | biomass | Rennergy | RPP 60 | boiler | 60 | no |  |  | 93.8 | [80 empty] | 9 | https://www.bafa.de/SharedDocs/Downloads/DE/Energie/beg_biomasse_anlagenliste_automatischbeschickt.html
3979 | biomass | Rennergy | RPP 60 mit Partikelabscheider Oeko Tube OTi1 | boiler | 60 | no |  |  | 93.8 | [80 empty] | 0.5 | https://www.bafa.de/SharedDocs/Downloads/DE/Energie/beg_biomasse_anlagenliste_automatischbeschickt.html
3980 | biomass | Rennergy | RPP 70 | boiler | 70 | no |  |  | 94.6 | [80 empty] | 10 | https://www.bafa.de/SharedDocs/Downloads/DE/Energie/beg_biomasse_anlagenliste_automatischbeschickt.html
3981 | biomass | Rennergy | RPP 70 eCleaner | boiler | 70 | no |  |  | 95.2 | [80 empty] | 1 | https://www.bafa.de/SharedDocs/Downloads/DE/Energie/beg_biomasse_anlagenliste_automatischbeschickt.html
3982 | biomass | Rennergy | RPP 90 | boiler | 90 | no |  |  | 94.1 | [80 empty] | 10 | https://www.bafa.de/SharedDocs/Downloads/DE/Energie/beg_biomasse_anlagenliste_automatischbeschickt.html
3983 | biomass | Rennergy | RPP 90 eCleaner | boiler | 90 | no |  |  | 94.8 | [80 empty] | 1 | https://www.bafa.de/SharedDocs/Downloads/DE/Energie/beg_biomasse_anlagenliste_automatischbeschickt.html
3984 | biomass | Rennergy | Rennergy Pelletkessel Midi PK 17 | boiler | 17 | no |  |  | 95.1 | [80 empty] | 10 | https://www.bafa.de/SharedDocs/Downloads/DE/Energie/beg_biomasse_anlagenliste_automatischbeschickt.html
3985 | biomass | Rennergy | Rennergy Pelletkessel Midi PK 20 | boiler | 20 | no |  |  | 95 | [80 empty] | 4 | https://www.bafa.de/SharedDocs/Downloads/DE/Energie/beg_biomasse_anlagenliste_automatischbeschickt.html
3986 | biomass | Rennergy | Rennergy Pelletkessel Midi PK 25 | boiler | 25 | no |  |  | 95.1 | [80 empty] | 6 | https://www.bafa.de/SharedDocs/Downloads/DE/Energie/beg_biomasse_anlagenliste_automatischbeschickt.html
3987 | biomass | Rennergy | Rennergy Pelletkessel Mini 15 | boiler | 15 | no |  |  | 94.9 | [80 empty] | 5 | https://www.bafa.de/SharedDocs/Downloads/DE/Energie/beg_biomasse_anlagenliste_automatischbeschickt.html
3988 | biomass | Rennergy | Rennergy Pelletkessel Mini 15 mit Partikelabscheider Oeko Tube OTi1 | boiler | 15 | no |  |  | 94.9 | [80 empty] | 0.3 | https://www.bafa.de/SharedDocs/Downloads/DE/Energie/beg_biomasse_anlagenliste_automatischbeschickt.html
3989 | biomass | Rieglsperger GmbH & Co. KG | Multipellet R25 | boiler | 27 | no |  |  | 90 | [80 empty] | 9 | https://www.bafa.de/SharedDocs/Downloads/DE/Energie/beg_biomasse_anlagenliste_automatischbeschickt.html
3990 | biomass | Rieglsperger GmbH & Co. KG | Multipellet 10 | boiler | 10 | no |  |  | 91.3 | [80 empty] | 8 | https://www.bafa.de/SharedDocs/Downloads/DE/Energie/beg_biomasse_anlagenliste_automatischbeschickt.html
3991 | biomass | Rieglsperger GmbH & Co. KG | Multipellet 16 | boiler | 16 | no |  |  | 90.8 | [80 empty] | 9 | https://www.bafa.de/SharedDocs/Downloads/DE/Energie/beg_biomasse_anlagenliste_automatischbeschickt.html
3992 | biomass | Rieglsperger GmbH & Co. KG | Multipellet 16 mit OekoTube OT1/OT2 Staubabscheider | boiler | 16 | no |  |  | 90.8 | [80 empty] | 0.1 | https://www.bafa.de/SharedDocs/Downloads/DE/Energie/beg_biomasse_anlagenliste_automatischbeschickt.html
3993 | biomass | Rieglsperger GmbH & Co. KG | Multipellet 28 mit OekoTube OT1/OT2 Staubabscheider | boiler | 25 | no |  |  | 90.4 | [80 empty] | 0.3 | https://www.bafa.de/SharedDocs/Downloads/DE/Energie/beg_biomasse_anlagenliste_automatischbeschickt.html
3994 | biomass | Rieglsperger GmbH & Co. KG | Multipellet 40 mit OekoTube OT1/OT2 Staubabscheider | boiler | 40 | no |  |  | 91 | [80 empty] | 1.2 | https://www.bafa.de/SharedDocs/Downloads/DE/Energie/beg_biomasse_anlagenliste_automatischbeschickt.html
3995 | biomass | Rieglsperger GmbH & Co. KG | PelleTech Multi Auto 18-35 | boiler | 35 | no |  |  | 93.7 | [80 empty] | 6.9 | https://www.bafa.de/SharedDocs/Downloads/DE/Energie/beg_biomasse_anlagenliste_automatischbeschickt.html
3996 | biomass | Rieglsperger GmbH & Co. KG | Rieglsperger EnergieGbR Hack 30 (Pellets) | boiler | 30 | no |  |  | 90 | [80 empty] | 9 | https://www.bafa.de/SharedDocs/Downloads/DE/Energie/beg_biomasse_anlagenliste_automatischbeschickt.html
3997 | biomass | Ritter Energie | Pelletti Maxi Touch PES 36 | boiler | 36 | no |  |  | 95.5 | [80 empty] | 8 | https://www.bafa.de/SharedDocs/Downloads/DE/Energie/beg_biomasse_anlagenliste_automatischbeschickt.html
3998 | biomass | Robin Wood GmbH | PL-24 | boiler | 24.1 | no |  |  | 91.2 | [80 empty] | 12 | https://www.bafa.de/SharedDocs/Downloads/DE/Energie/beg_biomasse_anlagenliste_automatischbeschickt.html
3999 | biomass | Robin Wood GmbH | ROBIN WOOD ECOPELLET PRO 18 | boiler | 18 | no |  |  | 93.5 | [80 empty] | 10.5 | https://www.bafa.de/SharedDocs/Downloads/DE/Energie/beg_biomasse_anlagenliste_automatischbeschickt.html
4000 | biomass | Robin Wood GmbH | ROBIN WOOD ECOPELLET PRO 18 CONDENS (Brennwert) | boiler | 18.4 | no |  |  | 105.2 | [80 empty] | 11.1 | https://www.bafa.de/SharedDocs/Downloads/DE/Energie/beg_biomasse_anlagenliste_automatischbeschickt.html
4001 | biomass | Robin Wood GmbH | ROBIN WOOD ECOPELLET PRO 24 | boiler | 24.1 | no |  |  | 93.7 | [80 empty] | 10.2 | https://www.bafa.de/SharedDocs/Downloads/DE/Energie/beg_biomasse_anlagenliste_automatischbeschickt.html
4002 | biomass | Robin Wood GmbH | ROBIN WOOD ECOPELLET PRO 24 CONDENS (Brennwert) | boiler | 18.9 | no |  |  | 105.2 | [80 empty] | 8.6 | https://www.bafa.de/SharedDocs/Downloads/DE/Energie/beg_biomasse_anlagenliste_automatischbeschickt.html
4003 | biomass | Robin Wood GmbH | ROBIN WOOD ECOPELLET 12 | boiler | 12.5 | no |  |  | 93.8 | [80 empty] | 9 | https://www.bafa.de/SharedDocs/Downloads/DE/Energie/beg_biomasse_anlagenliste_automatischbeschickt.html
4004 | biomass | Robin Wood GmbH | ROBIN WOOD ECOPELLET 18 | boiler | 18.4 | no |  |  | 93.4 | [80 empty] | 9.2 | https://www.bafa.de/SharedDocs/Downloads/DE/Energie/beg_biomasse_anlagenliste_automatischbeschickt.html
4005 | biomass | Robin Wood GmbH | ROBIN WOOD ECOPELLET 24 | boiler | 25.1 | no |  |  | 94.5 | [80 empty] | 8.7 | https://www.bafa.de/SharedDocs/Downloads/DE/Energie/beg_biomasse_anlagenliste_automatischbeschickt.html
4006 | biomass | Robin Wood GmbH | ROBIN WOOD ECOPELLET 30 | boiler | 30.4 | no |  |  | 93.4 | [80 empty] | 12.8 | https://www.bafa.de/SharedDocs/Downloads/DE/Energie/beg_biomasse_anlagenliste_automatischbeschickt.html
4007 | biomass | Robin Wood GmbH | ROBIN WOOD ECOPELLET 35 | boiler | 36.6 | no |  |  | 93.4 | [80 empty] | 9.8 | https://www.bafa.de/SharedDocs/Downloads/DE/Energie/beg_biomasse_anlagenliste_automatischbeschickt.html
4008 | biomass | Robin Wood GmbH | ROBIN WOOD ECOPELLET 49 | boiler | 49.3 | no |  |  | 95 | [80 empty] | 9.8 | https://www.bafa.de/SharedDocs/Downloads/DE/Energie/beg_biomasse_anlagenliste_automatischbeschickt.html
4009 | biomass | Robin Wood GmbH | Robin Wood Enya Aqua 12 | boiler | 12.2 | no |  |  | 93.6 | [38 empty] | pellet stove | [41 empty] | 13.6 | https://www.bafa.de/SharedDocs/Downloads/DE/Energie/beg_biomasse_anlagenliste_automatischbeschickt.html
4010 | biomass | Robin Wood GmbH | Robin Wood Enya Aqua 15 | boiler | 15.2 | no |  |  | 93.8 | [38 empty] | pellet stove | [41 empty] | 13.2 | https://www.bafa.de/SharedDocs/Downloads/DE/Energie/beg_biomasse_anlagenliste_automatischbeschickt.html
4011 | biomass | Robin Wood GmbH | Robin Wood Enya Aqua 18 | boiler | 18.1 | no |  |  | 94 | [38 empty] | pellet stove | [41 empty] | 12.7 | https://www.bafa.de/SharedDocs/Downloads/DE/Energie/beg_biomasse_anlagenliste_automatischbeschickt.html
4012 | biomass | Robin Wood GmbH | Robin Wood Enya Aqua 24 | boiler | 24.2 | no |  |  | 94.1 | [38 empty] | pellet stove | [41 empty] | 12.5 | https://www.bafa.de/SharedDocs/Downloads/DE/Energie/beg_biomasse_anlagenliste_automatischbeschickt.html
4013 | biomass | Robin Wood GmbH | Robin Wood Enya Aqua 30 | boiler | 30.3 | no |  |  | 93.7 | [38 empty] | pellet stove | [41 empty] | 13.4 | https://www.bafa.de/SharedDocs/Downloads/DE/Energie/beg_biomasse_anlagenliste_automatischbeschickt.html
4014 | biomass | Robin Wood GmbH | Robin Wood Woody 18 | boiler | 18.5 | no |  |  | 94.3 | [38 empty] | pellet stove | [41 empty] | 11.4 | https://www.bafa.de/SharedDocs/Downloads/DE/Energie/beg_biomasse_anlagenliste_automatischbeschickt.html
4015 | biomass | Robin Wood GmbH | Robin Wood Woody 24 | boiler | 24.3 | no |  |  | 94.1 | [38 empty] | pellet stove | [41 empty] | 12.1 | https://www.bafa.de/SharedDocs/Downloads/DE/Energie/beg_biomasse_anlagenliste_automatischbeschickt.html
4016 | biomass | ROWI | HPO 17/1 IDRO Aqua Primo | boiler | 16 | no |  |  | 91 | [38 empty] | pellet stove | [41 empty] | 8 | https://www.bafa.de/SharedDocs/Downloads/DE/Energie/beg_biomasse_anlagenliste_automatischbeschickt.html
4017 | biomass | Sallinen & Co.-Agenturer | Biomax 15 | boiler | 18.8 | no |  |  | 91.6 | [80 empty] | 8.8 | https://www.bafa.de/SharedDocs/Downloads/DE/Energie/beg_biomasse_anlagenliste_automatischbeschickt.html
4018 | biomass | Sallinen & Co.-Agenturer | Biomax 25 | boiler | 25 | no |  |  | 91.5 | [80 empty] | 13.1 | https://www.bafa.de/SharedDocs/Downloads/DE/Energie/beg_biomasse_anlagenliste_automatischbeschickt.html
4019 | biomass | Santer Solarprofi GmbH | Proburner Pellet 100 16 | boiler | 16 | no |  |  | 91 | [80 empty] | 5 | https://www.bafa.de/SharedDocs/Downloads/DE/Energie/beg_biomasse_anlagenliste_automatischbeschickt.html
4020 | biomass | Santer Solarprofi GmbH | Proburner Pellet 100 24 | boiler | 24 | no |  |  | 90.8 | [80 empty] | 6 | https://www.bafa.de/SharedDocs/Downloads/DE/Energie/beg_biomasse_anlagenliste_automatischbeschickt.html
4021 | biomass | Santer Solarprofi GmbH | SSP Pellet Black Series 15 | boiler | 15 | no |  |  | 92.2 | [80 empty] | 15 | https://www.bafa.de/SharedDocs/Downloads/DE/Energie/beg_biomasse_anlagenliste_automatischbeschickt.html
4022 | biomass | Santer Solarprofi GmbH | SSP Pellets Kombi Kompakt 16kW | boiler | 14 | no |  |  | 90.7 | [80 empty] | 11 | https://www.bafa.de/SharedDocs/Downloads/DE/Energie/beg_biomasse_anlagenliste_automatischbeschickt.html
4023 | biomass | Santer Solarprofi GmbH | SSP Pellets Kombi Kompakt 24kW | boiler | 21 | no |  |  | 90.3 | [80 empty] | 10.2 | https://www.bafa.de/SharedDocs/Downloads/DE/Energie/beg_biomasse_anlagenliste_automatischbeschickt.html
4024 | biomass | Santer Solarprofi GmbH | SSP Pellets Kombi 16kW | boiler | 14 | no |  |  | 90.7 | [80 empty] | 11 | https://www.bafa.de/SharedDocs/Downloads/DE/Energie/beg_biomasse_anlagenliste_automatischbeschickt.html
4025 | biomass | Santer Solarprofi GmbH | SSP Pellets Kombi 24kW | boiler | 21 | no |  |  | 90.3 | [80 empty] | 10.2 | https://www.bafa.de/SharedDocs/Downloads/DE/Energie/beg_biomasse_anlagenliste_automatischbeschickt.html
4026 | biomass | Santer Solarprofi GmbH | SSP Pellets 10 kW | boiler | 10 | no |  |  | 90.1 | [80 empty] | 9.4 | https://www.bafa.de/SharedDocs/Downloads/DE/Energie/beg_biomasse_anlagenliste_automatischbeschickt.html
4027 | biomass | Santer Solarprofi GmbH | SSP Pellets 20 kW | boiler | 20 | no |  |  | 91 | [80 empty] | 13.8 | https://www.bafa.de/SharedDocs/Downloads/DE/Energie/beg_biomasse_anlagenliste_automatischbeschickt.html
4028 | biomass | Santer Solarprofi GmbH | SSP Prochopper 27 kW | boiler | 27 | no |  |  | 90 | [80 empty] | 9 | https://www.bafa.de/SharedDocs/Downloads/DE/Energie/beg_biomasse_anlagenliste_automatischbeschickt.html
4029 | biomass | Santer Solarprofi GmbH | SSP Prochopper 80 kW | boiler | 75 | no |  |  | 90.9 | [80 empty] | 15 | https://www.bafa.de/SharedDocs/Downloads/DE/Energie/beg_biomasse_anlagenliste_automatischbeschickt.html
4030 | biomass | SBS Heizkessel | Granular II - 30 | boiler | 28.2 | no |  |  | 91.3 | [80 empty] | 15 | https://www.bafa.de/SharedDocs/Downloads/DE/Energie/beg_biomasse_anlagenliste_automatischbeschickt.html
4031 | biomass | SBS Heizkessel | PP15 | boiler | 14.8 | no |  |  | 90.1 | [80 empty] | 5 | https://www.bafa.de/SharedDocs/Downloads/DE/Energie/beg_biomasse_anlagenliste_automatischbeschickt.html
4032 | biomass | Scheffer Energy Systems GmbH | Gerco Pellet Compact | boiler | 12 | no |  |  | 90.1 | [80 empty] | 11.6 | https://www.bafa.de/SharedDocs/Downloads/DE/Energie/beg_biomasse_anlagenliste_automatischbeschickt.html
4033 | biomass | Schmid AG - energy solutions | Pelletronic PE 18 | boiler | 18 | no |  |  | 91.8 | [80 empty] | 15 | https://www.bafa.de/SharedDocs/Downloads/DE/Energie/beg_biomasse_anlagenliste_automatischbeschickt.html
4034 | biomass | Schmid AG - energy solutions | Pelletronic PE 25 | boiler | 25.2 | no |  |  | 93.3 | [80 empty] | 14 | https://www.bafa.de/SharedDocs/Downloads/DE/Energie/beg_biomasse_anlagenliste_automatischbeschickt.html
4035 | biomass | Schmid AG - energy solutions | Pelletronic PE 35 | boiler | 35 | no |  |  | 92.8 | [80 empty] | 15 | https://www.bafa.de/SharedDocs/Downloads/DE/Energie/beg_biomasse_anlagenliste_automatischbeschickt.html
4036 | biomass | Schmid AG - energy solutions | PESL-45 | boiler | 45 | no |  |  | 94 | [80 empty] | 9 | https://www.bafa.de/SharedDocs/Downloads/DE/Energie/beg_biomasse_anlagenliste_automatischbeschickt.html
4037 | biomass | Schmid AG - energy solutions | PESS 12 | boiler | 12 | no |  |  | 95.2 | [80 empty] | 12 | https://www.bafa.de/SharedDocs/Downloads/DE/Energie/beg_biomasse_anlagenliste_automatischbeschickt.html
4038 | biomass | Schmid AG - energy solutions | PESS 15 | boiler | 14.9 | no |  |  | 94.6 | [80 empty] | 10 | https://www.bafa.de/SharedDocs/Downloads/DE/Energie/beg_biomasse_anlagenliste_automatischbeschickt.html
4039 | biomass | Schmid AG - energy solutions | PESS 8 | boiler | 8 | no |  |  | 95 | [80 empty] | 8 | https://www.bafa.de/SharedDocs/Downloads/DE/Energie/beg_biomasse_anlagenliste_automatischbeschickt.html
4040 | biomass | Schmid AG - energy solutions | UTSD 140/100 e-clean Hackgut | boiler | 100 | no |  |  | 94.3 | [80 empty] | 1 | https://www.bafa.de/SharedDocs/Downloads/DE/Energie/beg_biomasse_anlagenliste_automatischbeschickt.html
4041 | biomass | Schmid AG - energy solutions | UTSD 140/100 e-clean Pellet | boiler | 100 | no |  |  | 95.9 | [80 empty] | 2 | https://www.bafa.de/SharedDocs/Downloads/DE/Energie/beg_biomasse_anlagenliste_automatischbeschickt.html
4042 | biomass | Schmid AG - energy solutions | UTSD 140/110 e-clean Hackgut | boiler | 110 | no |  |  | 94.2 | [80 empty] | 1 | https://www.bafa.de/SharedDocs/Downloads/DE/Energie/beg_biomasse_anlagenliste_automatischbeschickt.html
4043 | biomass | Schmid AG - energy solutions | UTSD 140/110 e-clean Pellets | boiler | 110 | no |  |  | 95.9 | [80 empty] | 2 | https://www.bafa.de/SharedDocs/Downloads/DE/Energie/beg_biomasse_anlagenliste_automatischbeschickt.html
4044 | biomass | Schmid AG - energy solutions | UTSD 140/115 e-clean Hackgut | boiler | 115 | no |  |  | 94.1 | [80 empty] | 2 | https://www.bafa.de/SharedDocs/Downloads/DE/Energie/beg_biomasse_anlagenliste_automatischbeschickt.html
4045 | biomass | Schmid AG - energy solutions | UTSD 140/115 e-clean Pellets | boiler | 115 | no |  |  | 95.8 | [80 empty] | 2 | https://www.bafa.de/SharedDocs/Downloads/DE/Energie/beg_biomasse_anlagenliste_automatischbeschickt.html
4046 | biomass | Schmid AG - energy solutions | UTSD 140/120 | boiler | 120 | no |  |  | 93.5 | [80 empty] | 15 | https://www.bafa.de/SharedDocs/Downloads/DE/Energie/beg_biomasse_anlagenliste_automatischbeschickt.html
4047 | biomass | Schmid AG - energy solutions | UTSD 140/120 e-clean Hackgut | boiler | 120 | no |  |  | 94.1 | [80 empty] | 2 | https://www.bafa.de/SharedDocs/Downloads/DE/Energie/beg_biomasse_anlagenliste_automatischbeschickt.html
4048 | biomass | Schmid AG - energy solutions | UTSD 140/120 e-clean Pellets | boiler | 120 | no |  |  | 95.8 | [80 empty] | 2 | https://www.bafa.de/SharedDocs/Downloads/DE/Energie/beg_biomasse_anlagenliste_automatischbeschickt.html
4049 | biomass | Schmid AG - energy solutions | UTSD 140/140 | boiler | 140 | no |  |  | 94.5 | [80 empty] | 14 | https://www.bafa.de/SharedDocs/Downloads/DE/Energie/beg_biomasse_anlagenliste_automatischbeschickt.html
4050 | biomass | Schmid AG - energy solutions | UTSD 140/140 | boiler | 140 | no |  |  | 94 | [80 empty] | 13 | https://www.bafa.de/SharedDocs/Downloads/DE/Energie/beg_biomasse_anlagenliste_automatischbeschickt.html
4051 | biomass | Schmid AG - energy solutions | UTSD 140/140 e-clean Hackgut | boiler | 140 | no |  |  | 93.8 | [80 empty] | 2 | https://www.bafa.de/SharedDocs/Downloads/DE/Energie/beg_biomasse_anlagenliste_automatischbeschickt.html
4052 | biomass | Schmid AG - energy solutions | UTSD 140/140 e-clean Pellets | boiler | 140 | no |  |  | 95.8 | [80 empty] | 1 | https://www.bafa.de/SharedDocs/Downloads/DE/Energie/beg_biomasse_anlagenliste_automatischbeschickt.html
4053 | biomass | Schmid AG - energy solutions | UTSD 140/65 | boiler | 64.9 | no |  |  | 94.9 | [80 empty] | 10 | https://www.bafa.de/SharedDocs/Downloads/DE/Energie/beg_biomasse_anlagenliste_automatischbeschickt.html
4054 | biomass | Schmid AG - energy solutions | UTSD 140/65 | boiler | 65.7 | no |  |  | 95.1 | [80 empty] | 10 | https://www.bafa.de/SharedDocs/Downloads/DE/Energie/beg_biomasse_anlagenliste_automatischbeschickt.html
4055 | biomass | Schmid AG - energy solutions | UTSD 140/65 e-clean Hackgut | boiler | 63.5 | no |  |  | 95.5 | [80 empty] | 1 | https://www.bafa.de/SharedDocs/Downloads/DE/Energie/beg_biomasse_anlagenliste_automatischbeschickt.html
4056 | biomass | Schmid AG - energy solutions | UTSD 140/65 e-clean Pellets | boiler | 64.1 | no |  |  | 96.1 | [80 empty] | 1 | https://www.bafa.de/SharedDocs/Downloads/DE/Energie/beg_biomasse_anlagenliste_automatischbeschickt.html
4057 | biomass | Schmid AG - energy solutions | UTSD 140/70 | boiler | 70 | no |  |  | 94.8 | [80 empty] | 11 | https://www.bafa.de/SharedDocs/Downloads/DE/Energie/beg_biomasse_anlagenliste_automatischbeschickt.html
4058 | biomass | Schmid AG - energy solutions | UTSD 140/70- | boiler | 70 | no |  |  | 94.8 | [80 empty] | 12 | https://www.bafa.de/SharedDocs/Downloads/DE/Energie/beg_biomasse_anlagenliste_automatischbeschickt.html
4059 | biomass | Schmid AG - energy solutions | UTSD 140/70 e-clean Hackgut | boiler | 70 | no |  |  | 95.2 | [80 empty] | 1 | https://www.bafa.de/SharedDocs/Downloads/DE/Energie/beg_biomasse_anlagenliste_automatischbeschickt.html
4060 | biomass | Schmid AG - energy solutions | UTSD 140/70 e-clean Pellets | boiler | 70 | no |  |  | 96.1 | [80 empty] | 1 | https://www.bafa.de/SharedDocs/Downloads/DE/Energie/beg_biomasse_anlagenliste_automatischbeschickt.html
4061 | biomass | Schmid AG - energy solutions | UTSD 140/80 | boiler | 79 | no |  |  | 94.5 | [80 empty] | 15 | https://www.bafa.de/SharedDocs/Downloads/DE/Energie/beg_biomasse_anlagenliste_automatischbeschickt.html
4062 | biomass | Schmid AG - energy solutions | UTSD 140/80 | boiler | 80 | no |  |  | 94.1 | [80 empty] | 13 | https://www.bafa.de/SharedDocs/Downloads/DE/Energie/beg_biomasse_anlagenliste_automatischbeschickt.html
4063 | biomass | Schmid AG - energy solutions | UTSD 140/80 e-clean Hackgut | boiler | 77 | no |  |  | 94.9 | [80 empty] | 1 | https://www.bafa.de/SharedDocs/Downloads/DE/Energie/beg_biomasse_anlagenliste_automatischbeschickt.html
4064 | biomass | Schmid AG - energy solutions | UTSD 140/80 e-clean Pellet | boiler | 80 | no |  |  | 96 | [80 empty] | 1 | https://www.bafa.de/SharedDocs/Downloads/DE/Energie/beg_biomasse_anlagenliste_automatischbeschickt.html
4065 | biomass | Schmid AG - energy solutions | UTSD 140/90 | boiler | 90 | no |  |  | 93.5 | [80 empty] | 15 | https://www.bafa.de/SharedDocs/Downloads/DE/Energie/beg_biomasse_anlagenliste_automatischbeschickt.html
4066 | biomass | Schmid AG - energy solutions | UTSD 140/90 e-clean Hackgut | boiler | 88.6 | no |  |  | 94.4 | [80 empty] | 1 | https://www.bafa.de/SharedDocs/Downloads/DE/Energie/beg_biomasse_anlagenliste_automatischbeschickt.html
4067 | biomass | Schmid AG - energy solutions | UTSD 140/90 e-clean Pellet | boiler | 88 | no |  |  | 96 | [80 empty] | 1 | https://www.bafa.de/SharedDocs/Downloads/DE/Energie/beg_biomasse_anlagenliste_automatischbeschickt.html
4068 | biomass | Schmid AG - energy solutions | UTSD 240/110 | boiler | 110 | no |  |  | 96 | [80 empty] | 6 | https://www.bafa.de/SharedDocs/Downloads/DE/Energie/beg_biomasse_anlagenliste_automatischbeschickt.html
4069 | biomass | Schmid AG - energy solutions | UTSD 240/110 mit e-clean 240 | boiler | 110 | no |  |  | 95.6 | [80 empty] | 1 | https://www.bafa.de/SharedDocs/Downloads/DE/Energie/beg_biomasse_anlagenliste_automatischbeschickt.html
4070 | biomass | Schmid AG - energy solutions | UTSD 240/120 | boiler | 120 | no |  |  | 95.7 | [80 empty] | 8 | https://www.bafa.de/SharedDocs/Downloads/DE/Energie/beg_biomasse_anlagenliste_automatischbeschickt.html
4071 | biomass | Schmid AG - energy solutions | UTSD 240/120 | boiler | 120 | no |  |  | 95.9 | [80 empty] | 6 | https://www.bafa.de/SharedDocs/Downloads/DE/Energie/beg_biomasse_anlagenliste_automatischbeschickt.html
4072 | biomass | Schmid AG - energy solutions | UTSD 240/120 mit e-clean 240 | boiler | 120 | no |  |  | 95.6 | [80 empty] | 1 | https://www.bafa.de/SharedDocs/Downloads/DE/Energie/beg_biomasse_anlagenliste_automatischbeschickt.html
4073 | biomass | Schmid AG - energy solutions | UTSD 240/120 mit e-clean 240 | boiler | 120 | no |  |  | 95.7 | [80 empty] | 1 | https://www.bafa.de/SharedDocs/Downloads/DE/Energie/beg_biomasse_anlagenliste_automatischbeschickt.html
4074 | biomass | Schmid AG - energy solutions | UTSD 240/140 | boiler | 140 | no |  |  | 95.1 | [80 empty] | 9 | https://www.bafa.de/SharedDocs/Downloads/DE/Energie/beg_biomasse_anlagenliste_automatischbeschickt.html
4075 | biomass | Schmid AG - energy solutions | UTSD 240/140 | boiler | 140 | no |  |  | 95.8 | [80 empty] | 6 | https://www.bafa.de/SharedDocs/Downloads/DE/Energie/beg_biomasse_anlagenliste_automatischbeschickt.html
4076 | biomass | Schmid AG - energy solutions | UTSD 240/140 mit e-clean 240 | boiler | 140 | no |  |  | 95.6 | [80 empty] | 1 | https://www.bafa.de/SharedDocs/Downloads/DE/Energie/beg_biomasse_anlagenliste_automatischbeschickt.html
4077 | biomass | Schmid AG - energy solutions | UTSD 240/140 mit e-clean 240 | boiler | 140 | no |  |  | 95 | [80 empty] | 1 | https://www.bafa.de/SharedDocs/Downloads/DE/Energie/beg_biomasse_anlagenliste_automatischbeschickt.html
4078 | biomass | Schmid AG - energy solutions | UTSD 240/150 | boiler | 150 | no |  |  | 94.8 | [80 empty] | 9 | https://www.bafa.de/SharedDocs/Downloads/DE/Energie/beg_biomasse_anlagenliste_automatischbeschickt.html
4079 | biomass | Schmid AG - energy solutions | UTSD 240/150 | boiler | 150 | no |  |  | 95.8 | [80 empty] | 7 | https://www.bafa.de/SharedDocs/Downloads/DE/Energie/beg_biomasse_anlagenliste_automatischbeschickt.html
4080 | biomass | Schmid AG - energy solutions | UTSD 240/150 mit e-clean 240 | boiler | 150 | no |  |  | 95.6 | [80 empty] | 1 | https://www.bafa.de/SharedDocs/Downloads/DE/Energie/beg_biomasse_anlagenliste_automatischbeschickt.html
4081 | biomass | Schmid AG - energy solutions | UTSD 240/150 mit e-clean 240 | boiler | 150 | no |  |  | 94.7 | [80 empty] | 1 | https://www.bafa.de/SharedDocs/Downloads/DE/Energie/beg_biomasse_anlagenliste_automatischbeschickt.html
4082 | biomass | Schmid AG - energy solutions | UTSD 240/160 | boiler | 160 | no |  |  | 95.7 | [80 empty] | 7 | https://www.bafa.de/SharedDocs/Downloads/DE/Energie/beg_biomasse_anlagenliste_automatischbeschickt.html
4083 | biomass | Schmid AG - energy solutions | UTSD 240/160 | boiler | 160 | no |  |  | 94.6 | [80 empty] | 9 | https://www.bafa.de/SharedDocs/Downloads/DE/Energie/beg_biomasse_anlagenliste_automatischbeschickt.html
4084 | biomass | Schmid AG - energy solutions | UTSD 240/160 mit e-clean 240 | boiler | 160 | no |  |  | 95.6 | [80 empty] | 1 | https://www.bafa.de/SharedDocs/Downloads/DE/Energie/beg_biomasse_anlagenliste_automatischbeschickt.html
4085 | biomass | Schmid AG - energy solutions | UTSD 240/160 mit e-clean 240 | boiler | 160 | no |  |  | 94.4 | [80 empty] | 2 | https://www.bafa.de/SharedDocs/Downloads/DE/Energie/beg_biomasse_anlagenliste_automatischbeschickt.html
4086 | biomass | Schmid AG - energy solutions | UTSD 240/180 | boiler | 180 | no |  |  | 94 | [80 empty] | 10 | https://www.bafa.de/SharedDocs/Downloads/DE/Energie/beg_biomasse_anlagenliste_automatischbeschickt.html
4087 | biomass | Schmid AG - energy solutions | UTSD 240/180 | boiler | 180 | no |  |  | 95.6 | [80 empty] | 7 | https://www.bafa.de/SharedDocs/Downloads/DE/Energie/beg_biomasse_anlagenliste_automatischbeschickt.html
4088 | biomass | Schmid AG - energy solutions | UTSD 240/180 mit e-clean 240 | boiler | 180 | no |  |  | 95.6 | [80 empty] | 1 | https://www.bafa.de/SharedDocs/Downloads/DE/Energie/beg_biomasse_anlagenliste_automatischbeschickt.html
4089 | biomass | Schmid AG - energy solutions | UTSD 240/180 mit e-clean 240 | boiler | 180 | no |  |  | 93.8 | [80 empty] | 2 | https://www.bafa.de/SharedDocs/Downloads/DE/Energie/beg_biomasse_anlagenliste_automatischbeschickt.html
4090 | biomass | Schmid AG - energy solutions | UTSD 240/200 | boiler | 200 | no |  |  | 93.5 | [80 empty] | 10 | https://www.bafa.de/SharedDocs/Downloads/DE/Energie/beg_biomasse_anlagenliste_automatischbeschickt.html
4091 | biomass | Schmid AG - energy solutions | UTSD 240/200 | boiler | 200 | no |  |  | 95.5 | [80 empty] | 7 | https://www.bafa.de/SharedDocs/Downloads/DE/Energie/beg_biomasse_anlagenliste_automatischbeschickt.html
4092 | biomass | Schmid AG - energy solutions | UTSD 240/200 mit e-clean 240 | boiler | 200 | no |  |  | 93.2 | [80 empty] | 2 | https://www.bafa.de/SharedDocs/Downloads/DE/Energie/beg_biomasse_anlagenliste_automatischbeschickt.html
4093 | biomass | Schmid AG - energy solutions | UTSD 240/200 mit e-clean 240 | boiler | 200 | no |  |  | 95.6 | [80 empty] | 1 | https://www.bafa.de/SharedDocs/Downloads/DE/Energie/beg_biomasse_anlagenliste_automatischbeschickt.html
4094 | biomass | Schmid AG - energy solutions | UTSD 240/220 | boiler | 220 | no |  |  | 93.2 | [80 empty] | 10 | https://www.bafa.de/SharedDocs/Downloads/DE/Energie/beg_biomasse_anlagenliste_automatischbeschickt.html
4095 | biomass | Schmid AG - energy solutions | UTSD 240/220 | boiler | 220 | no |  |  | 94.6 | [80 empty] | 7 | https://www.bafa.de/SharedDocs/Downloads/DE/Energie/beg_biomasse_anlagenliste_automatischbeschickt.html
4096 | biomass | Schmid AG - energy solutions | UTSD 240/220 mit e-clean 240 | boiler | 220 | no |  |  | 92.9 | [80 empty] | 2 | https://www.bafa.de/SharedDocs/Downloads/DE/Energie/beg_biomasse_anlagenliste_automatischbeschickt.html
4097 | biomass | Schmid AG - energy solutions | UTSD 240/220 mit e-clean 240 | boiler | 220 | no |  |  | 95 | [80 empty] | 1 | https://www.bafa.de/SharedDocs/Downloads/DE/Energie/beg_biomasse_anlagenliste_automatischbeschickt.html
4098 | biomass | Schmid AG - energy solutions | UTSD 240/240 | boiler | 250 | no |  |  | 93.7 | [80 empty] | 8 | https://www.bafa.de/SharedDocs/Downloads/DE/Energie/beg_biomasse_anlagenliste_automatischbeschickt.html
4099 | biomass | Schmid AG - energy solutions | UTSD 240/240 | boiler | 240 | no |  |  | 92.8 | [80 empty] | 11 | https://www.bafa.de/SharedDocs/Downloads/DE/Energie/beg_biomasse_anlagenliste_automatischbeschickt.html
4100 | biomass | Schmid AG - energy solutions | UTSD 240/240 mit e-clean 240 | boiler | 240 | no |  |  | 92.5 | [80 empty] | 2 | https://www.bafa.de/SharedDocs/Downloads/DE/Energie/beg_biomasse_anlagenliste_automatischbeschickt.html
4101 | biomass | Schmid AG - energy solutions | UTSD 240/240 mit e-clean 240 | boiler | 240 | no |  |  | 94.4 | [80 empty] | 1 | https://www.bafa.de/SharedDocs/Downloads/DE/Energie/beg_biomasse_anlagenliste_automatischbeschickt.html
4102 | biomass | Schmid AG - energy solutions | UTSD 240/250 | boiler | 250 | no |  |  | 92.7 | [80 empty] | 11 | https://www.bafa.de/SharedDocs/Downloads/DE/Energie/beg_biomasse_anlagenliste_automatischbeschickt.html
4103 | biomass | Schmid AG - energy solutions | UTSD 240/250 | boiler | 250 | no |  |  | 93.3 | [80 empty] | 8 | https://www.bafa.de/SharedDocs/Downloads/DE/Energie/beg_biomasse_anlagenliste_automatischbeschickt.html
4104 | biomass | Schmid AG - energy solutions | UTSD 240/250 mit e-clean 240 | boiler | 250 | no |  |  | 92.4 | [80 empty] | 2 | https://www.bafa.de/SharedDocs/Downloads/DE/Energie/beg_biomasse_anlagenliste_automatischbeschickt.html
4105 | biomass | Schmid AG - energy solutions | UTSD 240/250 mit e-clean 240 | boiler | 250 | no |  |  | 94.1 | [80 empty] | 1 | https://www.bafa.de/SharedDocs/Downloads/DE/Energie/beg_biomasse_anlagenliste_automatischbeschickt.html
4106 | biomass | Schmid AG - energy solutions | UTSD 240/260 | boiler | 260 | no |  |  | 92.8 | [80 empty] | 8 | https://www.bafa.de/SharedDocs/Downloads/DE/Energie/beg_biomasse_anlagenliste_automatischbeschickt.html
4107 | biomass | Schmid AG - energy solutions | UTSD 240/260 | boiler | 260 | no |  |  | 92.5 | [80 empty] | 11 | https://www.bafa.de/SharedDocs/Downloads/DE/Energie/beg_biomasse_anlagenliste_automatischbeschickt.html
4108 | biomass | Schmid AG - energy solutions | UTSD 240/260 mit e-clean 240 | boiler | 260 | no |  |  | 92.2 | [80 empty] | 2 | https://www.bafa.de/SharedDocs/Downloads/DE/Energie/beg_biomasse_anlagenliste_automatischbeschickt.html
4109 | biomass | Schmid AG - energy solutions | UTSD 240/260 mit e-clean 240 | boiler | 260 | no |  |  | 94 | [80 empty] | 1 | https://www.bafa.de/SharedDocs/Downloads/DE/Energie/beg_biomasse_anlagenliste_automatischbeschickt.html
4110 | biomass | Schmid AG - energy solutions | UTSD 45/25 | boiler | 28 | no |  |  | 95.6 | [80 empty] | 8 | https://www.bafa.de/SharedDocs/Downloads/DE/Energie/beg_biomasse_anlagenliste_automatischbeschickt.html
4111 | biomass | Schmid AG - energy solutions | UTSD 45/25 | boiler | 26 | no |  |  | 95.6 | [80 empty] | 5 | https://www.bafa.de/SharedDocs/Downloads/DE/Energie/beg_biomasse_anlagenliste_automatischbeschickt.html
4112 | biomass | Schmid AG - energy solutions | UTSD 45/25 e-clean Hackgut | boiler | 28 | no |  |  | 95.6 | [80 empty] | 1 | https://www.bafa.de/SharedDocs/Downloads/DE/Energie/beg_biomasse_anlagenliste_automatischbeschickt.html
4113 | biomass | Schmid AG - energy solutions | UTSD 45/25 e-clean Pellet | boiler | 26 | no |  |  | 95.6 | [80 empty] | 1 | https://www.bafa.de/SharedDocs/Downloads/DE/Energie/beg_biomasse_anlagenliste_automatischbeschickt.html
4114 | biomass | Schmid AG - energy solutions | UTSD 45/30 | boiler | 30 | no |  |  | 95.5 | [80 empty] | 5 | https://www.bafa.de/SharedDocs/Downloads/DE/Energie/beg_biomasse_anlagenliste_automatischbeschickt.html
4115 | biomass | Schmid AG - energy solutions | UTSD 45/30 | boiler | 30 | no |  |  | 95.4 | [80 empty] | 8 | https://www.bafa.de/SharedDocs/Downloads/DE/Energie/beg_biomasse_anlagenliste_automatischbeschickt.html
4116 | biomass | Schmid AG - energy solutions | UTSD 45/30 e-clean Hackgut | boiler | 30 | no |  |  | 95.4 | [80 empty] | 1 | https://www.bafa.de/SharedDocs/Downloads/DE/Energie/beg_biomasse_anlagenliste_automatischbeschickt.html
4117 | biomass | Schmid AG - energy solutions | UTSD 45/30 e-clean Pellet | boiler | 30 | no |  |  | 95.5 | [80 empty] | 1 | https://www.bafa.de/SharedDocs/Downloads/DE/Energie/beg_biomasse_anlagenliste_automatischbeschickt.html
4118 | biomass | Schmid AG - energy solutions | UTSD 45/35 | boiler | 35 | no |  |  | 94.9 | [80 empty] | 8 | https://www.bafa.de/SharedDocs/Downloads/DE/Energie/beg_biomasse_anlagenliste_automatischbeschickt.html
4119 | biomass | Schmid AG - energy solutions | UTSD 45/35 | boiler | 35 | no |  |  | 95.3 | [80 empty] | 5 | https://www.bafa.de/SharedDocs/Downloads/DE/Energie/beg_biomasse_anlagenliste_automatischbeschickt.html
4120 | biomass | Schmid AG - energy solutions | UTSD 45/35 e-clean Hackgut | boiler | 35 | no |  |  | 94.9 | [80 empty] | 1 | https://www.bafa.de/SharedDocs/Downloads/DE/Energie/beg_biomasse_anlagenliste_automatischbeschickt.html
4121 | biomass | Schmid AG - energy solutions | UTSD 45/35 e-clean Pellet | boiler | 35 | no |  |  | 95.3 | [80 empty] | 1 | https://www.bafa.de/SharedDocs/Downloads/DE/Energie/beg_biomasse_anlagenliste_automatischbeschickt.html
4122 | biomass | Schmid AG - energy solutions | UTSD 45/40 | boiler | 40 | no |  |  | 94.4 | [80 empty] | 8 | https://www.bafa.de/SharedDocs/Downloads/DE/Energie/beg_biomasse_anlagenliste_automatischbeschickt.html
4123 | biomass | Schmid AG - energy solutions | UTSD 45/40 | boiler | 40 | no |  |  | 95.1 | [80 empty] | 5 | https://www.bafa.de/SharedDocs/Downloads/DE/Energie/beg_biomasse_anlagenliste_automatischbeschickt.html
4124 | biomass | Schmid AG - energy solutions | UTSD 45/40 e-clean Hackgut | boiler | 40 | no |  |  | 94.4 | [80 empty] | 1 | https://www.bafa.de/SharedDocs/Downloads/DE/Energie/beg_biomasse_anlagenliste_automatischbeschickt.html
4125 | biomass | Schmid AG - energy solutions | UTSD 45/40 e-clean Pellet | boiler | 40 | no |  |  | 95.1 | [80 empty] | 1 | https://www.bafa.de/SharedDocs/Downloads/DE/Energie/beg_biomasse_anlagenliste_automatischbeschickt.html
4126 | biomass | Schmid AG - energy solutions | UTSD 45/45 | boiler | 45 | no |  |  | 93.9 | [80 empty] | 8 | https://www.bafa.de/SharedDocs/Downloads/DE/Energie/beg_biomasse_anlagenliste_automatischbeschickt.html
4127 | biomass | Schmid AG - energy solutions | UTSD 45/45 | boiler | 45 | no |  |  | 94.9 | [80 empty] | 5 | https://www.bafa.de/SharedDocs/Downloads/DE/Energie/beg_biomasse_anlagenliste_automatischbeschickt.html
4128 | biomass | Schmid AG - energy solutions | UTSD 45/45 e-clean Hackgut | boiler | 45 | no |  |  | 93.9 | [80 empty] | 2 | https://www.bafa.de/SharedDocs/Downloads/DE/Energie/beg_biomasse_anlagenliste_automatischbeschickt.html
4129 | biomass | Schmid AG - energy solutions | UTSD 45/45 e-clean Pellet | boiler | 45 | no |  |  | 94.9 | [80 empty] | 1 | https://www.bafa.de/SharedDocs/Downloads/DE/Energie/beg_biomasse_anlagenliste_automatischbeschickt.html
4130 | biomass | Schmid AG - energy solutions | UTSD 80/30 | boiler | 31.1 | no |  |  | 95.2 | [80 empty] | 5 | https://www.bafa.de/SharedDocs/Downloads/DE/Energie/beg_biomasse_anlagenliste_automatischbeschickt.html
4131 | biomass | Schmid AG - energy solutions | UTSD 80/35 | boiler | 35 | no |  |  | 95.1 | [80 empty] | 5 | https://www.bafa.de/SharedDocs/Downloads/DE/Energie/beg_biomasse_anlagenliste_automatischbeschickt.html
4132 | biomass | Schmid AG - energy solutions | UTSD 80/35 | boiler | 35.9 | no |  |  | 94.9 | [80 empty] | 6 | https://www.bafa.de/SharedDocs/Downloads/DE/Energie/beg_biomasse_anlagenliste_automatischbeschickt.html
4133 | biomass | Schmid AG - energy solutions | UTSD 80/35 mit e-clean | boiler | 35.9 | no |  |  | 94.9 | [80 empty] | 0.9 | https://www.bafa.de/SharedDocs/Downloads/DE/Energie/beg_biomasse_anlagenliste_automatischbeschickt.html
4134 | biomass | Schmid AG - energy solutions | UTSD 80/35 mit e-clean | boiler | 35 | no |  |  | 95.1 | [80 empty] | 0.9 | https://www.bafa.de/SharedDocs/Downloads/DE/Energie/beg_biomasse_anlagenliste_automatischbeschickt.html
4135 | biomass | Schmid AG - energy solutions | UTSD 80/40 | boiler | 40 | no |  |  | 94.9 | [80 empty] | 5 | https://www.bafa.de/SharedDocs/Downloads/DE/Energie/beg_biomasse_anlagenliste_automatischbeschickt.html
4136 | biomass | Schmid AG - energy solutions | UTSD 80/40 | boiler | 40 | no |  |  | 94.6 | [80 empty] | 6 | https://www.bafa.de/SharedDocs/Downloads/DE/Energie/beg_biomasse_anlagenliste_automatischbeschickt.html
4137 | biomass | Schmid AG - energy solutions | UTSD 80/40 mit e-clean | boiler | 40 | no |  |  | 94.9 | [80 empty] | 0.9 | https://www.bafa.de/SharedDocs/Downloads/DE/Energie/beg_biomasse_anlagenliste_automatischbeschickt.html
4138 | biomass | Schmid AG - energy solutions | UTSD 80/40 mit e-clean | boiler | 40 | no |  |  | 94.6 | [80 empty] | 0.9 | https://www.bafa.de/SharedDocs/Downloads/DE/Energie/beg_biomasse_anlagenliste_automatischbeschickt.html
4139 | biomass | Schmid AG - energy solutions | UTSD 80/45 | boiler | 45 | no |  |  | 94.1 | [80 empty] | 6 | https://www.bafa.de/SharedDocs/Downloads/DE/Energie/beg_biomasse_anlagenliste_automatischbeschickt.html
4140 | biomass | Schmid AG - energy solutions | UTSD 80/45 | boiler | 45 | no |  |  | 94.8 | [80 empty] | 5 | https://www.bafa.de/SharedDocs/Downloads/DE/Energie/beg_biomasse_anlagenliste_automatischbeschickt.html
4141 | biomass | Schmid AG - energy solutions | UTSD 80/45 mit e-clean Hackgut | boiler | 45 | no |  |  | 94.8 | [80 empty] | 0.9 | https://www.bafa.de/SharedDocs/Downloads/DE/Energie/beg_biomasse_anlagenliste_automatischbeschickt.html
4142 | biomass | Schmid AG - energy solutions | UTSD 80/45 mit e-clean Pellets | boiler | 45 | no |  |  | 94.8 | [80 empty] | 0.9 | https://www.bafa.de/SharedDocs/Downloads/DE/Energie/beg_biomasse_anlagenliste_automatischbeschickt.html
4143 | biomass | Schmid AG - energy solutions | UTSD 80/50 | boiler | 50 | no |  |  | 94.6 | [80 empty] | 5 | https://www.bafa.de/SharedDocs/Downloads/DE/Energie/beg_biomasse_anlagenliste_automatischbeschickt.html
4144 | biomass | Schmid AG - energy solutions | UTSD 80/50 | boiler | 50 | no |  |  | 93.7 | [80 empty] | 7 | https://www.bafa.de/SharedDocs/Downloads/DE/Energie/beg_biomasse_anlagenliste_automatischbeschickt.html
4145 | biomass | Schmid AG - energy solutions | UTSD 80/50 mit e-clean | boiler | 50 | no |  |  | 93.7 | [80 empty] | 0.9 | https://www.bafa.de/SharedDocs/Downloads/DE/Energie/beg_biomasse_anlagenliste_automatischbeschickt.html
4146 | biomass | Schmid AG - energy solutions | UTSD 80/50 mit e-clean | boiler | 50 | no |  |  | 94.6 | [80 empty] | 0.9 | https://www.bafa.de/SharedDocs/Downloads/DE/Energie/beg_biomasse_anlagenliste_automatischbeschickt.html
4147 | biomass | Schmid AG - energy solutions | UTSD 80/60 | boiler | 59.8 | no |  |  | 94.3 | [80 empty] | 5 | https://www.bafa.de/SharedDocs/Downloads/DE/Energie/beg_biomasse_anlagenliste_automatischbeschickt.html
4148 | biomass | Schmid AG - energy solutions | UTSD 80/60 | boiler | 59.5 | no |  |  | 92.9 | [80 empty] | 7 | https://www.bafa.de/SharedDocs/Downloads/DE/Energie/beg_biomasse_anlagenliste_automatischbeschickt.html
4149 | biomass | Schmid AG - energy solutions | UTSD 80/60 mit e-clean | boiler | 59.8 | no |  |  | 94.3 | [80 empty] | 0.9 | https://www.bafa.de/SharedDocs/Downloads/DE/Energie/beg_biomasse_anlagenliste_automatischbeschickt.html
4150 | biomass | Schmid AG - energy solutions | UTSD 80/60 mit e-clean | boiler | 59.5 | no |  |  | 92.9 | [80 empty] | 0.9 | https://www.bafa.de/SharedDocs/Downloads/DE/Energie/beg_biomasse_anlagenliste_automatischbeschickt.html
4151 | biomass | Schmid AG - energy solutions | UTSD 80/70 | boiler | 67.6 | no |  |  | 93.3 | [80 empty] | 8 | https://www.bafa.de/SharedDocs/Downloads/DE/Energie/beg_biomasse_anlagenliste_automatischbeschickt.html
4152 | biomass | Schmid AG - energy solutions | UTSD 80/70 | boiler | 70 | no |  |  | 93.9 | [80 empty] | 8 | https://www.bafa.de/SharedDocs/Downloads/DE/Energie/beg_biomasse_anlagenliste_automatischbeschickt.html
4153 | biomass | Schmid AG - energy solutions | UTSD 80/70 mit e-clean | boiler | 70 | no |  |  | 93.4 | [80 empty] | 1 | https://www.bafa.de/SharedDocs/Downloads/DE/Energie/beg_biomasse_anlagenliste_automatischbeschickt.html
4154 | biomass | Schmid AG - energy solutions | UTSD 80/70 mit e-clean | boiler | 70 | no |  |  | 94.7 | [80 empty] | 1 | https://www.bafa.de/SharedDocs/Downloads/DE/Energie/beg_biomasse_anlagenliste_automatischbeschickt.html
4155 | biomass | Schmid AG - energy solutions | UTSD 80/80 | boiler | 80 | no |  |  | 93.6 | [80 empty] | 11 | https://www.bafa.de/SharedDocs/Downloads/DE/Energie/beg_biomasse_anlagenliste_automatischbeschickt.html
4156 | biomass | Schmid AG - energy solutions | UTSD 80/80 | boiler | 80 | no |  |  | 93.8 | [80 empty] | 14 | https://www.bafa.de/SharedDocs/Downloads/DE/Energie/beg_biomasse_anlagenliste_automatischbeschickt.html
4157 | biomass | Schmid AG - energy solutions | UTSD 80/80 mit e-clean | boiler | 80 | no |  |  | 94 | [80 empty] | 1 | https://www.bafa.de/SharedDocs/Downloads/DE/Energie/beg_biomasse_anlagenliste_automatischbeschickt.html
4158 | biomass | Schmid AG - energy solutions | UTSD 80/80 mit e-clean | boiler | 80 | no |  |  | 95.2 | [80 empty] | 1 | https://www.bafa.de/SharedDocs/Downloads/DE/Energie/beg_biomasse_anlagenliste_automatischbeschickt.html
4159 | biomass | Schmid AG - energy solutions | UTSK-180 (mit Partikelabscheider) | boiler | 180 | no |  |  | 93.4 | [80 empty] | 2.6 | https://www.bafa.de/SharedDocs/Downloads/DE/Energie/beg_biomasse_anlagenliste_automatischbeschickt.html
4160 | biomass | Schmid AG - energy solutions | UTSK-240 (mit Partikelabscheider) | boiler | 240 | no |  |  | 91.2 | [80 empty] | 2.2 | https://www.bafa.de/SharedDocs/Downloads/DE/Energie/beg_biomasse_anlagenliste_automatischbeschickt.html
4161 | biomass | Schmid AG - energy solutions | UTSK-300 | boiler | 300 | no |  |  | 92.4 | [80 empty] | 14.9 | https://www.bafa.de/SharedDocs/Downloads/DE/Energie/beg_biomasse_anlagenliste_automatischbeschickt.html
4162 | biomass | Schmid AG - energy solutions | UTSK-300 (mit Partikelabscheider) (Hackgut) | boiler | 300 | no |  |  | 92.4 | [80 empty] | 0.6 | https://www.bafa.de/SharedDocs/Downloads/DE/Energie/beg_biomasse_anlagenliste_automatischbeschickt.html
4163 | biomass | Schmid AG - energy solutions | UTSK-360 (mit Partikelabscheider) (Hackgut) | boiler | 360 | no |  |  | 92.2 | [80 empty] | 0.6 | https://www.bafa.de/SharedDocs/Downloads/DE/Energie/beg_biomasse_anlagenliste_automatischbeschickt.html
4164 | biomass | Schmid AG - energy solutions | UTSK-450 (mit Partikelabscheider) (Hackgut) | boiler | 450 | no |  |  | 93.7 | [80 empty] | 1.3 | https://www.bafa.de/SharedDocs/Downloads/DE/Energie/beg_biomasse_anlagenliste_automatischbeschickt.html
4165 | biomass | Schmid AG - energy solutions | UTSK-550 (mit Partikelabscheider) (Hackgut) | boiler | 550 | no |  |  | 93.5 | [80 empty] | 1.4 | https://www.bafa.de/SharedDocs/Downloads/DE/Energie/beg_biomasse_anlagenliste_automatischbeschickt.html
4166 | biomass | Schmid AG - energy solutions | UTSK-550/500 (mit Partikelabscheider) (Hackgut) | boiler | 500 | no |  |  | 93.5 | [80 empty] | 1.4 | https://www.bafa.de/SharedDocs/Downloads/DE/Energie/beg_biomasse_anlagenliste_automatischbeschickt.html
4167 | biomass | Schmid AG - energy solutions | UTSL-30T | boiler | 30 | no |  |  | 93.3 | [80 empty] | 6 | https://www.bafa.de/SharedDocs/Downloads/DE/Energie/beg_biomasse_anlagenliste_automatischbeschickt.html
4168 | biomass | Schmid AG - energy solutions | UTSL-40T | boiler | 40 | no |  |  | 93 | [80 empty] | 14 | https://www.bafa.de/SharedDocs/Downloads/DE/Energie/beg_biomasse_anlagenliste_automatischbeschickt.html
4169 | biomass | Schmid AG - energy solutions | UTSL-49T | boiler | 49 | no |  |  | 94 | [80 empty] | 15 | https://www.bafa.de/SharedDocs/Downloads/DE/Energie/beg_biomasse_anlagenliste_automatischbeschickt.html
4170 | biomass | Schmid AG - energy solutions | UTSL-49/50T | boiler | 49 | no |  |  | 92.1 | [80 empty] | 5 | https://www.bafa.de/SharedDocs/Downloads/DE/Energie/beg_biomasse_anlagenliste_automatischbeschickt.html
4171 | biomass | Schmid AG - energy solutions | UTSL-65T | boiler | 65 | no |  |  | 91.3 | [80 empty] | 6 | https://www.bafa.de/SharedDocs/Downloads/DE/Energie/beg_biomasse_anlagenliste_automatischbeschickt.html
4172 | biomass | Schmid AG - energy solutions | UTSL-80T | boiler | 80 | no |  |  | 92.8 | [80 empty] | 11 | https://www.bafa.de/SharedDocs/Downloads/DE/Energie/beg_biomasse_anlagenliste_automatischbeschickt.html
4173 | biomass | Schmid AG - energy solutions | UTSL-99T | boiler | 99 | no |  |  | 91.3 | [80 empty] | 13 | https://www.bafa.de/SharedDocs/Downloads/DE/Energie/beg_biomasse_anlagenliste_automatischbeschickt.html
4174 | biomass | Schmid AG - energy solutions | UTSP-180 (mit Partikelabscheider) | boiler | 180 | no |  |  | 93 | [80 empty] | 2.4 | https://www.bafa.de/SharedDocs/Downloads/DE/Energie/beg_biomasse_anlagenliste_automatischbeschickt.html
4175 | biomass | Schmid AG - energy solutions | UTSP-240 (mit Partikelabscheider) | boiler | 240 | no |  |  | 92.7 | [80 empty] | 5.4 | https://www.bafa.de/SharedDocs/Downloads/DE/Energie/beg_biomasse_anlagenliste_automatischbeschickt.html
4176 | biomass | Schmid AG - energy solutions | UTSP-300 (mit Partikelabscheider) Pellets | boiler | 300 | no |  |  | 92.1 | [80 empty] | 0.9 | https://www.bafa.de/SharedDocs/Downloads/DE/Energie/beg_biomasse_anlagenliste_automatischbeschickt.html
4177 | biomass | Schmid AG - energy solutions | UTSP-360 (mit Partikelabscheider) (Pellets) | boiler | 360 | no |  |  | 92 | [80 empty] | 1 | https://www.bafa.de/SharedDocs/Downloads/DE/Energie/beg_biomasse_anlagenliste_automatischbeschickt.html
4178 | biomass | Schmid AG - energy solutions | UTSP-450 (mit Partikelabscheider) (Pellets) | boiler | 450 | no |  |  | 93.1 | [80 empty] | 1.2 | https://www.bafa.de/SharedDocs/Downloads/DE/Energie/beg_biomasse_anlagenliste_automatischbeschickt.html
4179 | biomass | Schmid AG - energy solutions | UTSP-550 (mit Partikelabscheider) (Pellets) | boiler | 550 | no |  |  | 92 | [80 empty] | 1.8 | https://www.bafa.de/SharedDocs/Downloads/DE/Energie/beg_biomasse_anlagenliste_automatischbeschickt.html
4180 | biomass | Schmid AG - energy solutions | UTSP-550/500 (mit Partikelabscheider) (Pellets) | boiler | 500 | no |  |  | 93.1 | [80 empty] | 1.8 | https://www.bafa.de/SharedDocs/Downloads/DE/Energie/beg_biomasse_anlagenliste_automatischbeschickt.html
4181 | biomass | Schmid AG - energy solutions | UTSR-180 | boiler | 180 | no |  |  | 90.2 | [80 empty] | 8.9 | https://www.bafa.de/SharedDocs/Downloads/DE/Energie/beg_biomasse_anlagenliste_automatischbeschickt.html
4182 | biomass | Schmid AG - energy solutions | UTSR-180 | boiler | 180 | no |  |  | 92.6 | [80 empty] | 10.6 | https://www.bafa.de/SharedDocs/Downloads/DE/Energie/beg_biomasse_anlagenliste_automatischbeschickt.html
4183 | biomass | Schmid AG - energy solutions | UTSR-180 (mit Partikelabscheider) | boiler | 180 | no |  |  | 92.6 | [80 empty] | 2.2 | https://www.bafa.de/SharedDocs/Downloads/DE/Energie/beg_biomasse_anlagenliste_automatischbeschickt.html
4184 | biomass | Schmid AG - energy solutions | UTSR-180 (mit Partikelabscheider) | boiler | 180 | no |  |  | 90.2 | [80 empty] | 0.6 | https://www.bafa.de/SharedDocs/Downloads/DE/Energie/beg_biomasse_anlagenliste_automatischbeschickt.html
4185 | biomass | Schmid AG - energy solutions | UTSR-240 | boiler | 240 | no |  |  | 90.2 | [80 empty] | 8.7 | https://www.bafa.de/SharedDocs/Downloads/DE/Energie/beg_biomasse_anlagenliste_automatischbeschickt.html
4186 | biomass | Schmid AG - energy solutions | UTSR-240 (mit Partikelabscheider) | boiler | 240 | no |  |  | 90.2 | [80 empty] | 0.4 | https://www.bafa.de/SharedDocs/Downloads/DE/Energie/beg_biomasse_anlagenliste_automatischbeschickt.html
4187 | biomass | Schmid AG - energy solutions | UTSR-300 (mit Partikelabscheider) (Hackgut) | boiler | 300 | no |  |  | 92.6 | [80 empty] | 0.5 | https://www.bafa.de/SharedDocs/Downloads/DE/Energie/beg_biomasse_anlagenliste_automatischbeschickt.html
4188 | biomass | Schmid AG - energy solutions | UTSR-300 (mit Partikelabscheider) (Pellets) | boiler | 300 | no |  |  | 92.3 | [80 empty] | 1 | https://www.bafa.de/SharedDocs/Downloads/DE/Energie/beg_biomasse_anlagenliste_automatischbeschickt.html
4189 | biomass | Schmid AG - energy solutions | UTSR-360 (mit Partikelabscheider) (Hackgut) | boiler | 360 | no |  |  | 92.4 | [80 empty] | 0.6 | https://www.bafa.de/SharedDocs/Downloads/DE/Energie/beg_biomasse_anlagenliste_automatischbeschickt.html
4190 | biomass | Schmid AG - energy solutions | UTSR-360 (mit Partikelabscheider) (Pellets) | boiler | 360 | no |  |  | 92.8 | [80 empty] | 1.1 | https://www.bafa.de/SharedDocs/Downloads/DE/Energie/beg_biomasse_anlagenliste_automatischbeschickt.html
4191 | biomass | Schmid AG - energy solutions | UTSR-450 (mit Partikelabscheider) (Hackgut) | boiler | 450 | no |  |  | 92.2 | [80 empty] | 2.3 | https://www.bafa.de/SharedDocs/Downloads/DE/Energie/beg_biomasse_anlagenliste_automatischbeschickt.html
4192 | biomass | Schmid AG - energy solutions | UTSR-450 (mit Partikelabscheider) (Pellets) | boiler | 450 | no |  |  | 94 | [80 empty] | 2.2 | https://www.bafa.de/SharedDocs/Downloads/DE/Energie/beg_biomasse_anlagenliste_automatischbeschickt.html
4193 | biomass | Schmid AG - energy solutions | UTSR-550 (mit Partikelabscheider) (Hackgut) | boiler | 550 | no |  |  | 92 | [80 empty] | 2.4 | https://www.bafa.de/SharedDocs/Downloads/DE/Energie/beg_biomasse_anlagenliste_automatischbeschickt.html
4194 | biomass | Schmid AG - energy solutions | UTSR-550 (mit Partikelabscheider) (Pellets) | boiler | 550 | no |  |  | 94.3 | [80 empty] | 2.3 | https://www.bafa.de/SharedDocs/Downloads/DE/Energie/beg_biomasse_anlagenliste_automatischbeschickt.html
4195 | biomass | Schmid AG - energy solutions | UTSR-550/500 (mit Partikelabscheider) (Hackgut) | boiler | 500 | no |  |  | 92 | [80 empty] | 2.4 | https://www.bafa.de/SharedDocs/Downloads/DE/Energie/beg_biomasse_anlagenliste_automatischbeschickt.html
4196 | biomass | Schmid AG - energy solutions | UTSR-550/500 (mit Partikelabscheider) (Pellets) | boiler | 500 | no |  |  | 94.3 | [80 empty] | 2.3 | https://www.bafa.de/SharedDocs/Downloads/DE/Energie/beg_biomasse_anlagenliste_automatischbeschickt.html
4197 | biomass | Schmid AG - energy solutions | UTSR-900.32-1 (mit Partikelabscheider 16.2R 250) (Hackgut) | boiler | 900 | no |  |  | 90 | [80 empty] | 1.3 | https://www.bafa.de/SharedDocs/Downloads/DE/Energie/beg_biomasse_anlagenliste_automatischbeschickt.html
4198 | biomass | Schmid AG - energy solutions | UTSR-900.32-1 (mit Partikelabscheider 16.2R 250) (Pellets) | boiler | 900 | no |  |  | 91 | [80 empty] | 1.2 | https://www.bafa.de/SharedDocs/Downloads/DE/Energie/beg_biomasse_anlagenliste_automatischbeschickt.html
4199 | biomass | SEL-Tec GmbH | SEL - 35 H | boiler | 37 | no |  |  | 95.3 | [80 empty] | 14 | https://www.bafa.de/SharedDocs/Downloads/DE/Energie/beg_biomasse_anlagenliste_automatischbeschickt.html
4200 | biomass | SEL-Tec GmbH | SEL 100 P | boiler | 100 | no |  |  | 94.8 | [80 empty] | 11 | https://www.bafa.de/SharedDocs/Downloads/DE/Energie/beg_biomasse_anlagenliste_automatischbeschickt.html
4201 | biomass | SEL-Tec GmbH | SEL 25 P | boiler | 25 | no |  |  | 94.2 | [80 empty] | 8 | https://www.bafa.de/SharedDocs/Downloads/DE/Energie/beg_biomasse_anlagenliste_automatischbeschickt.html
4202 | biomass | SEL-Tec GmbH | SEL 35 P | boiler | 35 | no |  |  | 92.4 | [80 empty] | 8.6 | https://www.bafa.de/SharedDocs/Downloads/DE/Energie/beg_biomasse_anlagenliste_automatischbeschickt.html
4203 | biomass | SEL-Tec GmbH | SEL 8 P | boiler | 13.5 | no |  |  | 93.6 | [80 empty] | 2 | https://www.bafa.de/SharedDocs/Downloads/DE/Energie/beg_biomasse_anlagenliste_automatischbeschickt.html
4204 | biomass | SERGIO LEONI (MCZ) | Marlene P/I | boiler | 22.4 | no |  |  | 92.5 | [38 empty] | pellet stove | [41 empty] | 1.7 | https://www.bafa.de/SharedDocs/Downloads/DE/Energie/beg_biomasse_anlagenliste_automatischbeschickt.html
4205 | biomass | SERGIO LEONI (MCZ) | Marlene 15 P/I | boiler | 16.2 | no |  |  | 92.1 | [38 empty] | pellet stove | [41 empty] | 1.5 | https://www.bafa.de/SharedDocs/Downloads/DE/Energie/beg_biomasse_anlagenliste_automatischbeschickt.html
4206 | biomass | SERGIO LEONI (MCZ) | SISSY P/1 | boiler | 22.4 | no |  |  | 92.5 | [38 empty] | pellet stove | [41 empty] | 1.7 | https://www.bafa.de/SharedDocs/Downloads/DE/Energie/beg_biomasse_anlagenliste_automatischbeschickt.html
4207 | biomass | sht Heiztechnik GmbH (Lohberger) | Thermocomfort PNA 15 | boiler | 15 | no |  |  | 94.8 | [80 empty] | 12 | https://www.bafa.de/SharedDocs/Downloads/DE/Energie/beg_biomasse_anlagenliste_automatischbeschickt.html
4208 | biomass | sht Heiztechnik GmbH (Lohberger) | Thermocomfort PNA 20 | boiler | 20 | no |  |  | 94.2 | [80 empty] | 12 | https://www.bafa.de/SharedDocs/Downloads/DE/Energie/beg_biomasse_anlagenliste_automatischbeschickt.html
4209 | biomass | sht Heiztechnik GmbH (Lohberger) | Thermocomfort PNA 25 | boiler | 25 | no |  |  | 94.2 | [80 empty] | 12 | https://www.bafa.de/SharedDocs/Downloads/DE/Energie/beg_biomasse_anlagenliste_automatischbeschickt.html
4210 | biomass | sht Heiztechnik GmbH (Lohberger) | Thermocomfort PNA 30 | boiler | 30 | no |  |  | 93.5 | [80 empty] | 12 | https://www.bafa.de/SharedDocs/Downloads/DE/Energie/beg_biomasse_anlagenliste_automatischbeschickt.html
4211 | biomass | sht Heiztechnik (Lohberger) | thermodual TDA 25/50cm | boiler | 25 | no |  |  | 91.7 | [80 empty] | 13 | https://www.bafa.de/SharedDocs/Downloads/DE/Energie/beg_biomasse_anlagenliste_automatischbeschickt.html
4212 | biomass | sht Heiztechnik (Lohberger) | thermodual TDA 30/50cm | boiler | 30 | no |  |  | 91.2 | [80 empty] | 14 | https://www.bafa.de/SharedDocs/Downloads/DE/Energie/beg_biomasse_anlagenliste_automatischbeschickt.html
4213 | biomass | sht Heiztechnik (Lohberger) | thermodual TDA 35/50cm | boiler | 30 | no |  |  | 91.2 | [80 empty] | 14 | https://www.bafa.de/SharedDocs/Downloads/DE/Energie/beg_biomasse_anlagenliste_automatischbeschickt.html
4214 | biomass | sht Heiztechnik (Lohberger) | thermodual TDA 40/50cm | boiler | 38 | no |  |  | 90.6 | [80 empty] | 15 | https://www.bafa.de/SharedDocs/Downloads/DE/Energie/beg_biomasse_anlagenliste_automatischbeschickt.html
4215 | biomass | sht Heiztechnik (Lohberger) | Vario Aqua (Pelletofen) | boiler | 14.9 | no |  |  | 94.1 | [38 empty] | pellet stove | [41 empty] | 12 | https://www.bafa.de/SharedDocs/Downloads/DE/Energie/beg_biomasse_anlagenliste_automatischbeschickt.html
4216 | biomass | sht Heiztechnik (Lohberger) | visionComfort EKA 6 | boiler | 7.8 | no |  |  | 93.6 | [38 empty] | pellet stove | [41 empty] | 12 | https://www.bafa.de/SharedDocs/Downloads/DE/Energie/beg_biomasse_anlagenliste_automatischbeschickt.html
4217 | biomass | sht Heiztechnik (Lohberger) | visionComfort CKA 6 | boiler | 8.8 | no |  |  | 91 | [80 empty] | 8 | https://www.bafa.de/SharedDocs/Downloads/DE/Energie/beg_biomasse_anlagenliste_automatischbeschickt.html
4218 | biomass | Sieger | D 15 P | boiler | 14.9 | no |  |  | 90.4 | [80 empty] | 7 | https://www.bafa.de/SharedDocs/Downloads/DE/Energie/beg_biomasse_anlagenliste_automatischbeschickt.html
4219 | biomass | Sieger | D 20 P | boiler | 22 | no |  |  | 91.1 | [80 empty] | 7 | https://www.bafa.de/SharedDocs/Downloads/DE/Energie/beg_biomasse_anlagenliste_automatischbeschickt.html
4220 | biomass | Sieger | FBP 26-15 | boiler | 13.5 | no |  |  | 93.6 | [80 empty] | 2 | https://www.bafa.de/SharedDocs/Downloads/DE/Energie/beg_biomasse_anlagenliste_automatischbeschickt.html
4221 | biomass | Sieger | FBP 26-25 | boiler | 25 | no |  |  | 94.1 | [80 empty] | 8 | https://www.bafa.de/SharedDocs/Downloads/DE/Energie/beg_biomasse_anlagenliste_automatischbeschickt.html
4222 | biomass | Sieger | FBP 26-32 | boiler | 32.2 | no |  |  | 92.4 | [80 empty] | 8.5 | https://www.bafa.de/SharedDocs/Downloads/DE/Energie/beg_biomasse_anlagenliste_automatischbeschickt.html
4223 | biomass | SL Systemlösung Haustechnik GmbH | SL18PK | boiler | 16 | no |  |  | 90.1 | [80 empty] | 12.2 | https://www.bafa.de/SharedDocs/Downloads/DE/Energie/beg_biomasse_anlagenliste_automatischbeschickt.html
4224 | biomass | SL Systemlösung Haustechnik GmbH | SL25PK | boiler | 23 | no |  |  | 90.2 | [80 empty] | 11.8 | https://www.bafa.de/SharedDocs/Downloads/DE/Energie/beg_biomasse_anlagenliste_automatischbeschickt.html
4225 | biomass | SL Systemlösung Haustechnik GmbH | SL35PK | boiler | 30 | no |  |  | 90.2 | [80 empty] | 11.4 | https://www.bafa.de/SharedDocs/Downloads/DE/Energie/beg_biomasse_anlagenliste_automatischbeschickt.html
4226 | biomass | SL Systemlösung Haustechnik GmbH | SL50PK | boiler | 45 | no |  |  | 92.2 | [80 empty] | 7.7 | https://www.bafa.de/SharedDocs/Downloads/DE/Energie/beg_biomasse_anlagenliste_automatischbeschickt.html
4227 | biomass | SL-Technik GmbH Fa. Sommerauer | HACKGUTKESSEL ECO PREMIUM S-199 kW | boiler | 199 | no |  |  | 92.2 | [80 empty] | 14 | https://www.bafa.de/SharedDocs/Downloads/DE/Energie/beg_biomasse_anlagenliste_automatischbeschickt.html
4228 | biomass | SL-Technik GmbH Fa. Sommerauer | HACKGUTKESSEL ECO PREMIUM S-30 kW | boiler | 30 | no |  |  | 93.1 | [80 empty] | 6 | https://www.bafa.de/SharedDocs/Downloads/DE/Energie/beg_biomasse_anlagenliste_automatischbeschickt.html
4229 | biomass | SL-Technik GmbH Fa. Sommerauer | HACKGUTKESSEL ECO PREMIUM S-40 kW | boiler | 40 | no |  |  | 92.7 | [80 empty] | 5 | https://www.bafa.de/SharedDocs/Downloads/DE/Energie/beg_biomasse_anlagenliste_automatischbeschickt.html
4230 | biomass | SL-Technik GmbH Fa. Sommerauer | HACKGUTKESSEL ECO PREMIUM S-49 kW | boiler | 49 | no |  |  | 92.1 | [80 empty] | 5 | https://www.bafa.de/SharedDocs/Downloads/DE/Energie/beg_biomasse_anlagenliste_automatischbeschickt.html
4231 | biomass | SL-Technik GmbH Fa. Sommerauer | HACKGUTKESSEL ECO PREMIUM S-50 kW | boiler | 50 | no |  |  | 92.1 | [80 empty] | 5 | https://www.bafa.de/SharedDocs/Downloads/DE/Energie/beg_biomasse_anlagenliste_automatischbeschickt.html
4232 | biomass | SL-Technik GmbH Fa. Sommerauer | HACKGUTKESSEL ECO PREMIUM S-65 kW | boiler | 65 | no |  |  | 93.5 | [80 empty] | 6 | https://www.bafa.de/SharedDocs/Downloads/DE/Energie/beg_biomasse_anlagenliste_automatischbeschickt.html
4233 | biomass | SL-Technik GmbH Fa. Sommerauer | HACKGUTKESSEL ECO PREMIUM S-80 kW | boiler | 80 | no |  |  | 92.8 | [80 empty] | 11 | https://www.bafa.de/SharedDocs/Downloads/DE/Energie/beg_biomasse_anlagenliste_automatischbeschickt.html
4234 | biomass | SL-Technik GmbH Fa. Sommerauer | HACKGUTKESSEL ECO PREMIUM S-99 kW | boiler | 99 | no |  |  | 91.3 | [80 empty] | 13 | https://www.bafa.de/SharedDocs/Downloads/DE/Energie/beg_biomasse_anlagenliste_automatischbeschickt.html
4235 | biomass | SL-Technik GmbH Fa. Sommerauer | PELLETKESSEL ECO PREMIUM S-12 kW | boiler | 12 | no |  |  | 95.2 | [80 empty] | 12 | https://www.bafa.de/SharedDocs/Downloads/DE/Energie/beg_biomasse_anlagenliste_automatischbeschickt.html
4236 | biomass | SL-Technik GmbH Fa. Sommerauer | PELLETKESSEL ECO PREMIUM S-15 kW | boiler | 14.9 | no |  |  | 94.6 | [80 empty] | 10 | https://www.bafa.de/SharedDocs/Downloads/DE/Energie/beg_biomasse_anlagenliste_automatischbeschickt.html
4237 | biomass | SL-Technik GmbH Fa. Sommerauer | PELLETKESSEL ECO PREMIUM S-30 kW | boiler | 30 | no |  |  | 92.8 | [80 empty] | 7.1 | https://www.bafa.de/SharedDocs/Downloads/DE/Energie/beg_biomasse_anlagenliste_automatischbeschickt.html
4238 | biomass | SL-Technik GmbH Fa. Sommerauer | PELLETKESSEL ECO PREMIUM S-40 kW | boiler | 40 | no |  |  | 93.6 | [80 empty] | 8 | https://www.bafa.de/SharedDocs/Downloads/DE/Energie/beg_biomasse_anlagenliste_automatischbeschickt.html
4239 | biomass | SL-Technik GmbH Fa. Sommerauer | PELLETKESSEL ECO PREMIUM S-49 kW | boiler | 49 | no |  |  | 94 | [80 empty] | 9 | https://www.bafa.de/SharedDocs/Downloads/DE/Energie/beg_biomasse_anlagenliste_automatischbeschickt.html
4240 | biomass | SL-Technik GmbH Fa. Sommerauer | PELLETKESSEL ECO PREMIUM S-50 kW | boiler | 50 | no |  |  | 93.1 | [80 empty] | 12 | https://www.bafa.de/SharedDocs/Downloads/DE/Energie/beg_biomasse_anlagenliste_automatischbeschickt.html
4241 | biomass | SL-Technik GmbH Fa. Sommerauer | PELLETKESSEL ECO PREMIUM S-8 kW | boiler | 7.9 | no |  |  | 95 | [80 empty] | 8 | https://www.bafa.de/SharedDocs/Downloads/DE/Energie/beg_biomasse_anlagenliste_automatischbeschickt.html
4242 | biomass | SL-Technik GmbH Fa. Sommerauer | SL 199 T | boiler | 199 | no |  |  | 92.2 | [80 empty] | 14 | https://www.bafa.de/SharedDocs/Downloads/DE/Energie/beg_biomasse_anlagenliste_automatischbeschickt.html
4243 | biomass | Solar Projekt | Avant 0515/ÖkoFEN | boiler | 15.1 | no |  |  | 92.6 | [80 empty] | 15 | https://www.bafa.de/SharedDocs/Downloads/DE/Energie/beg_biomasse_anlagenliste_automatischbeschickt.html
4244 | biomass | Solar Projekt | Avant 0825/ÖkoFEN | boiler | 25 | no |  |  | 92.9 | [80 empty] | 12 | https://www.bafa.de/SharedDocs/Downloads/DE/Energie/beg_biomasse_anlagenliste_automatischbeschickt.html
4245 | biomass | Solar Projekt | Avant 1031/ÖkoFEN | boiler | 32 | no |  |  | 92.3 | [80 empty] | 9 | https://www.bafa.de/SharedDocs/Downloads/DE/Energie/beg_biomasse_anlagenliste_automatischbeschickt.html
4246 | biomass | Solarbayer GmbH | PLT-12 AC | boiler | 12 | no |  |  | 93.1 | [80 empty] | 3 | https://www.bafa.de/SharedDocs/Downloads/DE/Energie/beg_biomasse_anlagenliste_automatischbeschickt.html
4247 | biomass | Solarbayer GmbH | PLT-12 AC mit Staubabscheider OekoTube OT1/OT2 | boiler | 12 | no |  |  | 93.1 | [80 empty] | 0 | https://www.bafa.de/SharedDocs/Downloads/DE/Energie/beg_biomasse_anlagenliste_automatischbeschickt.html
4248 | biomass | Solarbayer GmbH | PLT-18 AC | boiler | 18 | no |  |  | 94 | [80 empty] | 6 | https://www.bafa.de/SharedDocs/Downloads/DE/Energie/beg_biomasse_anlagenliste_automatischbeschickt.html
4249 | biomass | Solarbayer GmbH | PLT-18 AC Compact | boiler | 17.6 | no |  |  | 92.1 | [80 empty] | 9 | https://www.bafa.de/SharedDocs/Downloads/DE/Energie/beg_biomasse_anlagenliste_automatischbeschickt.html
4250 | biomass | Solarbayer GmbH | PLT-18 AC Compact mit Staubabscheider OekoTube OT1/OT2 | boiler | 17.6 | no |  |  | 92.1 | [80 empty] | 0.1 | https://www.bafa.de/SharedDocs/Downloads/DE/Energie/beg_biomasse_anlagenliste_automatischbeschickt.html
4251 | biomass | Solarbayer GmbH | PLT-18 AC mit Staubabscheider OekoTube OT1/OT2 | boiler | 18 | no |  |  | 94 | [80 empty] | 0.1 | https://www.bafa.de/SharedDocs/Downloads/DE/Energie/beg_biomasse_anlagenliste_automatischbeschickt.html
4252 | biomass | Solarbayer GmbH | PLT-25 AC | boiler | 25.3 | no |  |  | 93.1 | [80 empty] | 2 | https://www.bafa.de/SharedDocs/Downloads/DE/Energie/beg_biomasse_anlagenliste_automatischbeschickt.html
4253 | biomass | Solarbayer GmbH | PLT-25 AC Compact | boiler | 24.8 | no |  |  | 92.2 | [80 empty] | 13 | https://www.bafa.de/SharedDocs/Downloads/DE/Energie/beg_biomasse_anlagenliste_automatischbeschickt.html
4254 | biomass | Solarbayer GmbH | PLT-25 AC Compact mit Staubabscheider OekoTube OT1/OT2 | boiler | 24.8 | no |  |  | 92.2 | [80 empty] | 0.1 | https://www.bafa.de/SharedDocs/Downloads/DE/Energie/beg_biomasse_anlagenliste_automatischbeschickt.html
4255 | biomass | Solarbayer GmbH | PLT-25 AC mit Staubabscheider OekoTube OT1/OT2 | boiler | 25.3 | no |  |  | 93.1 | [80 empty] | 0.1 | https://www.bafa.de/SharedDocs/Downloads/DE/Energie/beg_biomasse_anlagenliste_automatischbeschickt.html
4256 | biomass | Solarbayer GmbH | PLT-35 AC | boiler | 33.5 | no |  |  | 94.4 | [80 empty] | 7 | https://www.bafa.de/SharedDocs/Downloads/DE/Energie/beg_biomasse_anlagenliste_automatischbeschickt.html
4257 | biomass | Solarbayer GmbH | PLT-35 AC mit Staubabscheider OekoTube OT1/OT2 | boiler | 33.5 | no |  |  | 94.4 | [80 empty] | 0.4 | https://www.bafa.de/SharedDocs/Downloads/DE/Energie/beg_biomasse_anlagenliste_automatischbeschickt.html
4258 | biomass | Solarbayer GmbH | PLT-45 AC | boiler | 45 | no |  |  | 94.2 | [80 empty] | 14 | https://www.bafa.de/SharedDocs/Downloads/DE/Energie/beg_biomasse_anlagenliste_automatischbeschickt.html
4259 | biomass | Solarbayer GmbH | PLT-45 AC mit Staubabscheider OekoTube OT1/OT2 | boiler | 45 | no |  |  | 94.2 | [80 empty] | 0.9 | https://www.bafa.de/SharedDocs/Downloads/DE/Energie/beg_biomasse_anlagenliste_automatischbeschickt.html
4260 | biomass | Solarbayer GmbH | PLT-66 AC | boiler | 66.6 | no |  |  | 94.9 | [80 empty] | 8 | https://www.bafa.de/SharedDocs/Downloads/DE/Energie/beg_biomasse_anlagenliste_automatischbeschickt.html
4261 | biomass | Solarbayer GmbH | PLT-66 AC mit Staubabscheider OekoTube OT1/OT2 | boiler | 66.6 | no |  |  | 94.9 | [80 empty] | 1.8 | https://www.bafa.de/SharedDocs/Downloads/DE/Energie/beg_biomasse_anlagenliste_automatischbeschickt.html
4262 | biomass | SOLARFOCUS GmbH | ecotop light 15 | boiler | 15 | no |  |  | 93.8 | [80 empty] | 7.9 | https://www.bafa.de/SharedDocs/Downloads/DE/Energie/beg_biomasse_anlagenliste_automatischbeschickt.html
4263 | biomass | SOLARFOCUS GmbH | ecotop light 20 | boiler | 20 | no |  |  | 93.5 | [80 empty] | 7 | https://www.bafa.de/SharedDocs/Downloads/DE/Energie/beg_biomasse_anlagenliste_automatischbeschickt.html
4264 | biomass | SOLARFOCUS GmbH | ecotop light 24 | boiler | 24 | no |  |  | 93.2 | [80 empty] | 5.7 | https://www.bafa.de/SharedDocs/Downloads/DE/Energie/beg_biomasse_anlagenliste_automatischbeschickt.html
4265 | biomass | SOLARFOCUS GmbH | ecotop zero 15 (mit Partikelabscheider) | boiler | 15 | no |  |  | 95.7 | [80 empty] | 0.6 | https://www.bafa.de/SharedDocs/Downloads/DE/Energie/beg_biomasse_anlagenliste_automatischbeschickt.html
4266 | biomass | SOLARFOCUS GmbH | ecotop zero 20 (mit Partikelabscheider) | boiler | 20 | no |  |  | 95.3 | [80 empty] | 1 | https://www.bafa.de/SharedDocs/Downloads/DE/Energie/beg_biomasse_anlagenliste_automatischbeschickt.html
4267 | biomass | SOLARFOCUS GmbH | ecotop zero 24 (mit Partikelabscheider) | boiler | 24 | no |  |  | 94.9 | [80 empty] | 1.3 | https://www.bafa.de/SharedDocs/Downloads/DE/Energie/beg_biomasse_anlagenliste_automatischbeschickt.html
4268 | biomass | SOLARFOCUS GmbH | Maximus 150 Hackgut | boiler | 150 | no |  |  | 95.1 | [80 empty] | 0.3 | https://www.bafa.de/SharedDocs/Downloads/DE/Energie/beg_biomasse_anlagenliste_automatischbeschickt.html
4269 | biomass | SOLARFOCUS GmbH | Maximus 150 (mit e-Filter) Pellets | boiler | 150 | no |  |  | 95 | [80 empty] | 0.7 | https://www.bafa.de/SharedDocs/Downloads/DE/Energie/beg_biomasse_anlagenliste_automatischbeschickt.html
4270 | biomass | SOLARFOCUS GmbH | Maximus 200 Hackgut | boiler | 201 | no |  |  | 94.2 | [80 empty] | 1.1 | https://www.bafa.de/SharedDocs/Downloads/DE/Energie/beg_biomasse_anlagenliste_automatischbeschickt.html
4271 | biomass | SOLARFOCUS GmbH | Maximus 200 (mit e-Filter) Pellets | boiler | 200 | no |  |  | 94.7 | [80 empty] | 1 | https://www.bafa.de/SharedDocs/Downloads/DE/Energie/beg_biomasse_anlagenliste_automatischbeschickt.html
4272 | biomass | SOLARFOCUS GmbH | Maximus 250 Hackgut | boiler | 250 | no |  |  | 93.3 | [80 empty] | 2 | https://www.bafa.de/SharedDocs/Downloads/DE/Energie/beg_biomasse_anlagenliste_automatischbeschickt.html
4273 | biomass | SOLARFOCUS GmbH | Maximus 250 (mit e-Filter) Pellets | boiler | 250 | no |  |  | 94.5 | [80 empty] | 1.6 | https://www.bafa.de/SharedDocs/Downloads/DE/Energie/beg_biomasse_anlagenliste_automatischbeschickt.html
4274 | biomass | SOLARFOCUS GmbH | Maximus 300 (mit e-Filter) Pellets | boiler | 300 | no |  |  | 93.7 | [80 empty] | 1.9 | https://www.bafa.de/SharedDocs/Downloads/DE/Energie/beg_biomasse_anlagenliste_automatischbeschickt.html
4275 | biomass | SOLARFOCUS GmbH | OCTOplus 10 | boiler | 9.9 | no |  |  | 93.1 | [80 empty] | 13 | https://www.bafa.de/SharedDocs/Downloads/DE/Energie/beg_biomasse_anlagenliste_automatischbeschickt.html
4276 | biomass | SOLARFOCUS GmbH | OCTOplus 10 mit e-Filter OekoTube OT1 | boiler | 10 | no |  |  | 98.8 | [80 empty] | 0.2 | https://www.bafa.de/SharedDocs/Downloads/DE/Energie/beg_biomasse_anlagenliste_automatischbeschickt.html
4277 | biomass | SOLARFOCUS GmbH | OCTOplus 15 | boiler | 14.9 | no |  |  | 93.3 | [80 empty] | 11 | https://www.bafa.de/SharedDocs/Downloads/DE/Energie/beg_biomasse_anlagenliste_automatischbeschickt.html
4278 | biomass | SOLARFOCUS GmbH | OCTOplus 15 mit e-Filter OekoTube OT1 | boiler | 14.9 | no |  |  | 98.8 | [80 empty] | 0.1 | https://www.bafa.de/SharedDocs/Downloads/DE/Energie/beg_biomasse_anlagenliste_automatischbeschickt.html
4279 | biomass | SOLARFOCUS GmbH | OCTOplus 15 mit 1x Staubabscheider Airjekt 1 Basic | boiler | 14.9 | no |  |  | 98.8 | [80 empty] | 1.1 | https://www.bafa.de/SharedDocs/Downloads/DE/Energie/beg_biomasse_anlagenliste_automatischbeschickt.html
4280 | biomass | SOLARFOCUS GmbH | OCTOplus 15.5 | boiler | 15.5 | no |  |  | 92.4 | [80 empty] | 11 | https://www.bafa.de/SharedDocs/Downloads/DE/Energie/beg_biomasse_anlagenliste_automatischbeschickt.html
4281 | biomass | SOLARFOCUS GmbH | OCTOplus 15.5 mit e-Filter OekoTube OT1 | boiler | 15.5 | no |  |  | 98.8 | [80 empty] | 0.1 | https://www.bafa.de/SharedDocs/Downloads/DE/Energie/beg_biomasse_anlagenliste_automatischbeschickt.html
4282 | biomass | SOLARFOCUS GmbH | OCTOplus 15,5 mit 1x Staubabscheider Airjekt 1 Basic | boiler | 15.5 | no |  |  | 98.8 | [80 empty] | 1.7 | https://www.bafa.de/SharedDocs/Downloads/DE/Energie/beg_biomasse_anlagenliste_automatischbeschickt.html
4283 | biomass | SOLARFOCUS GmbH | OCTOplus 22 | boiler | 22 | no |  |  | 93.4 | [80 empty] | 10.6 | https://www.bafa.de/SharedDocs/Downloads/DE/Energie/beg_biomasse_anlagenliste_automatischbeschickt.html
4284 | biomass | SOLARFOCUS GmbH | OCTOplus 22 mit e-Filter OekoTube OT1 | boiler | 22 | no |  |  | 98.8 | [80 empty] | 0.1 | https://www.bafa.de/SharedDocs/Downloads/DE/Energie/beg_biomasse_anlagenliste_automatischbeschickt.html
4285 | biomass | SOLARFOCUS GmbH | OCTOplus 22 mit 1x Staubabscheider Airjekt 1 Basic | boiler | 22 | no |  |  | 98.8 | [80 empty] | 1.6 | https://www.bafa.de/SharedDocs/Downloads/DE/Energie/beg_biomasse_anlagenliste_automatischbeschickt.html
4286 | biomass | SOLARFOCUS GmbH | PELLET elegance 10 | boiler | 9.9 | no |  |  | 93.8 | [80 empty] | 14 | https://www.bafa.de/SharedDocs/Downloads/DE/Energie/beg_biomasse_anlagenliste_automatischbeschickt.html
4287 | biomass | SOLARFOCUS GmbH | PELLET elegance 10 Brennwert | boiler | 10.1 | no |  |  | 101.6 | [80 empty] | 10 | https://www.bafa.de/SharedDocs/Downloads/DE/Energie/beg_biomasse_anlagenliste_automatischbeschickt.html
4288 | biomass | SOLARFOCUS GmbH | PELLET elegance 10 mit e-Filter OekoTube OT1 | boiler | 9.9 | no |  |  | 98.8 | [80 empty] | 0.2 | https://www.bafa.de/SharedDocs/Downloads/DE/Energie/beg_biomasse_anlagenliste_automatischbeschickt.html
4289 | biomass | SOLARFOCUS GmbH | PELLET elegance 10 mit 1x Staubabscheider Airjekt 1 Basic | boiler | 9.9 | no |  |  | 98.8 | [80 empty] | 1.4 | https://www.bafa.de/SharedDocs/Downloads/DE/Energie/beg_biomasse_anlagenliste_automatischbeschickt.html
4290 | biomass | SOLARFOCUS GmbH | PELLET elegance 15 | boiler | 14.9 | no |  |  | 93.9 | [80 empty] | 14 | https://www.bafa.de/SharedDocs/Downloads/DE/Energie/beg_biomasse_anlagenliste_automatischbeschickt.html
4291 | biomass | SOLARFOCUS GmbH | PELLET elegance 15 Brennwert | boiler | 15 | no |  |  | 102.2 | [80 empty] | 10 | https://www.bafa.de/SharedDocs/Downloads/DE/Energie/beg_biomasse_anlagenliste_automatischbeschickt.html
4292 | biomass | SOLARFOCUS GmbH | PELLET elegance 15 mit e-Filter OekoTube OT1 | boiler | 15 | no |  |  | 98.8 | [80 empty] | 0.2 | https://www.bafa.de/SharedDocs/Downloads/DE/Energie/beg_biomasse_anlagenliste_automatischbeschickt.html
4293 | biomass | SOLARFOCUS GmbH | PELLET elegance 15 mit 1x Staubabscheider Airjekt 1 Basic | boiler | 15 | no |  |  | 98.8 | [80 empty] | 1.4 | https://www.bafa.de/SharedDocs/Downloads/DE/Energie/beg_biomasse_anlagenliste_automatischbeschickt.html
4294 | biomass | SOLARFOCUS GmbH | PELLET elegance 20 | boiler | 19.8 | no |  |  | 94 | [80 empty] | 13 | https://www.bafa.de/SharedDocs/Downloads/DE/Energie/beg_biomasse_anlagenliste_automatischbeschickt.html
4295 | biomass | SOLARFOCUS GmbH | PELLET elegance 20 Brennwert | boiler | 20 | no |  |  | 103.1 | [80 empty] | 10 | https://www.bafa.de/SharedDocs/Downloads/DE/Energie/beg_biomasse_anlagenliste_automatischbeschickt.html
4296 | biomass | SOLARFOCUS GmbH | PELLET elegance 20 mit e-Filter OekoTube OT1 | boiler | 20 | no |  |  | 98.8 | [80 empty] | 0.2 | https://www.bafa.de/SharedDocs/Downloads/DE/Energie/beg_biomasse_anlagenliste_automatischbeschickt.html
4297 | biomass | SOLARFOCUS GmbH | PELLET elegance 20 mit 1x Staubabscheider Airjekt 1 Basic | boiler | 20 | no |  |  | 98.8 | [80 empty] | 2 | https://www.bafa.de/SharedDocs/Downloads/DE/Energie/beg_biomasse_anlagenliste_automatischbeschickt.html
4298 | biomass | SOLARFOCUS GmbH | PELLET elegance 24 | boiler | 24 | no |  |  | 94.4 | [80 empty] | 12 | https://www.bafa.de/SharedDocs/Downloads/DE/Energie/beg_biomasse_anlagenliste_automatischbeschickt.html
4299 | biomass | SOLARFOCUS GmbH | PELLET elegance 24 Brennwert | boiler | 24 | no |  |  | 103.4 | [80 empty] | 9 | https://www.bafa.de/SharedDocs/Downloads/DE/Energie/beg_biomasse_anlagenliste_automatischbeschickt.html
4300 | biomass | SOLARFOCUS GmbH | PELLET elegance 24 mit e-Filter OekoTube OT1 | boiler | 24 | no |  |  | 98.8 | [80 empty] | 0.1 | https://www.bafa.de/SharedDocs/Downloads/DE/Energie/beg_biomasse_anlagenliste_automatischbeschickt.html
4301 | biomass | SOLARFOCUS GmbH | PELLET elegance 24 mit 1x Staubabscheider Airjekt 1 Basic | boiler | 24 | no |  |  | 98.8 | [80 empty] | 1.8 | https://www.bafa.de/SharedDocs/Downloads/DE/Energie/beg_biomasse_anlagenliste_automatischbeschickt.html
4302 | biomass | SOLARFOCUS GmbH | pellettop 35 mit e-Filter OekoTube OT1 | boiler | 35 | no |  |  | 93.9 | [80 empty] | 0.5 | https://www.bafa.de/SharedDocs/Downloads/DE/Energie/beg_biomasse_anlagenliste_automatischbeschickt.html
4303 | biomass | SOLARFOCUS GmbH | pellettop 35 mit 2x Staubabscheider Airjekt 1 Basic | boiler | 35 | no |  |  | 93.9 | [80 empty] | 1.1 | https://www.bafa.de/SharedDocs/Downloads/DE/Energie/beg_biomasse_anlagenliste_automatischbeschickt.html
4304 | biomass | SOLARFOCUS GmbH | pellettop 45 mit e-Filter OekoTube OT1 | boiler | 45 | no |  |  | 93.9 | [80 empty] | 0.5 | https://www.bafa.de/SharedDocs/Downloads/DE/Energie/beg_biomasse_anlagenliste_automatischbeschickt.html
4305 | biomass | SOLARFOCUS GmbH | pellettop 45 mit 2x Staubabscheider Airjekt 1 Basic | boiler | 45 | no |  |  | 93.9 | [80 empty] | 1.2 | https://www.bafa.de/SharedDocs/Downloads/DE/Energie/beg_biomasse_anlagenliste_automatischbeschickt.html
4306 | biomass | SOLARFOCUS GmbH | pellettop 49 mit e-Filter OekoTube OT1 | boiler | 49 | no |  |  | 93.9 | [80 empty] | 0.5 | https://www.bafa.de/SharedDocs/Downloads/DE/Energie/beg_biomasse_anlagenliste_automatischbeschickt.html
4307 | biomass | SOLARFOCUS GmbH | pellettop 49 mit 2x Staubabscheider Airjekt 1 Basic | boiler | 45 | no |  |  | 93.9 | [80 empty] | 1.2 | https://www.bafa.de/SharedDocs/Downloads/DE/Energie/beg_biomasse_anlagenliste_automatischbeschickt.html
4308 | biomass | SOLARFOCUS GmbH | pellettop 70 mit 3x Staubabscheider Airjekt 1 Basic | boiler | 70 | no |  |  | 95.5 | [80 empty] | 1.3 | https://www.bafa.de/SharedDocs/Downloads/DE/Energie/beg_biomasse_anlagenliste_automatischbeschickt.html
4309 | biomass | SOLARFOCUS GmbH | SOLARFOCUS pellettop 35 | boiler | 35 | no |  |  | 96.2 | [80 empty] | 7.5 | https://www.bafa.de/SharedDocs/Downloads/DE/Energie/beg_biomasse_anlagenliste_automatischbeschickt.html
4310 | biomass | SOLARFOCUS GmbH | SOLARFOCUS pellettop 45 | boiler | 44.9 | no |  |  | 96 | [80 empty] | 8 | https://www.bafa.de/SharedDocs/Downloads/DE/Energie/beg_biomasse_anlagenliste_automatischbeschickt.html
4311 | biomass | SOLARFOCUS GmbH | SOLARFOCUS pellettop 49 | boiler | 49 | no |  |  | 95.9 | [80 empty] | 8 | https://www.bafa.de/SharedDocs/Downloads/DE/Energie/beg_biomasse_anlagenliste_automatischbeschickt.html
4312 | biomass | SOLARFOCUS GmbH | SOLARFOCUS pellettop 70 | boiler | 70 | no |  |  | 95.5 | [80 empty] | 9 | https://www.bafa.de/SharedDocs/Downloads/DE/Energie/beg_biomasse_anlagenliste_automatischbeschickt.html
4313 | biomass | SOLARFOCUS GmbH | therminator II zero 30 Hackgut mit integriertem Elektro-Filter | boiler | 30 | no |  |  | 93.8 | [80 empty] | 2.3 | https://www.bafa.de/SharedDocs/Downloads/DE/Energie/beg_biomasse_anlagenliste_automatischbeschickt.html
4314 | biomass | SOLARFOCUS GmbH | therminator II zero 32 Hackgut mit integriertem Elektro-Filter | boiler | 32 | no |  |  | 93.8 | [80 empty] | 2.3 | https://www.bafa.de/SharedDocs/Downloads/DE/Energie/beg_biomasse_anlagenliste_automatischbeschickt.html
4315 | biomass | SOLARFOCUS GmbH | therminator II zero 40 Hackgut mit integriertem Elektro-Filter | boiler | 40 | no |  |  | 93.8 | [80 empty] | 2.3 | https://www.bafa.de/SharedDocs/Downloads/DE/Energie/beg_biomasse_anlagenliste_automatischbeschickt.html
4316 | biomass | SOLARFOCUS GmbH | therminator II zero 49 Hackgut mit integriertem Elektro-Filter | boiler | 49 | no |  |  | 93.7 | [80 empty] | 2.3 | https://www.bafa.de/SharedDocs/Downloads/DE/Energie/beg_biomasse_anlagenliste_automatischbeschickt.html
4317 | biomass | SOLARFOCUS GmbH | therminator II zero 60 Hackgut mit integriertem Elektro-Filter | boiler | 60 | no |  |  | 93.7 | [80 empty] | 2.3 | https://www.bafa.de/SharedDocs/Downloads/DE/Energie/beg_biomasse_anlagenliste_automatischbeschickt.html
4318 | biomass | SOLARFOCUS GmbH | therminator II 22 Pellets | boiler | 22 | no |  |  | 93.6 | [80 empty] | 4 | https://www.bafa.de/SharedDocs/Downloads/DE/Energie/beg_biomasse_anlagenliste_automatischbeschickt.html
4319 | biomass | SOLARFOCUS GmbH | therminator II 22 Pellets mit Staubabscheider OekoTube | boiler | 22 | no |  |  | 98.8 | [80 empty] | 0.1 | https://www.bafa.de/SharedDocs/Downloads/DE/Energie/beg_biomasse_anlagenliste_automatischbeschickt.html
4320 | biomass | SOLARFOCUS GmbH | therminator II 22 Pellets mit 1x Staubabscheider Airjekt 1 Basic | boiler | 22 | no |  |  | 98.8 | [80 empty] | 0.6 | https://www.bafa.de/SharedDocs/Downloads/DE/Energie/beg_biomasse_anlagenliste_automatischbeschickt.html
4321 | biomass | SOLARFOCUS GmbH | therminator II 30 Pellets | boiler | 30 | no |  |  | 94 | [80 empty] | 3 | https://www.bafa.de/SharedDocs/Downloads/DE/Energie/beg_biomasse_anlagenliste_automatischbeschickt.html
4322 | biomass | SOLARFOCUS GmbH | therminator II 30 Pellets mit Staubabscheider OekoTube | boiler | 30 | no |  |  | 93.9 | [80 empty] | 0.2 | https://www.bafa.de/SharedDocs/Downloads/DE/Energie/beg_biomasse_anlagenliste_automatischbeschickt.html
4323 | biomass | SOLARFOCUS GmbH | therminator II 30 Pellets mit 2x Staubabscheider Airjekt 1 Basic | boiler | 30 | no |  |  | 93.9 | [80 empty] | 0.3 | https://www.bafa.de/SharedDocs/Downloads/DE/Energie/beg_biomasse_anlagenliste_automatischbeschickt.html
4324 | biomass | SOLARFOCUS GmbH | therminator II 40 Pellets | boiler | 40 | no |  |  | 94.2 | [80 empty] | 3.4 | https://www.bafa.de/SharedDocs/Downloads/DE/Energie/beg_biomasse_anlagenliste_automatischbeschickt.html
4325 | biomass | SOLARFOCUS GmbH | therminator II 40 Pellets mit Staubabscheider OekoTube | boiler | 40 | no |  |  | 93.9 | [80 empty] | 0.2 | https://www.bafa.de/SharedDocs/Downloads/DE/Energie/beg_biomasse_anlagenliste_automatischbeschickt.html
4326 | biomass | SOLARFOCUS GmbH | therminator II 40 Pellets mit 2x Staubabscheider Airjekt 1 Basic | boiler | 40 | no |  |  | 93.9 | [80 empty] | 0.5 | https://www.bafa.de/SharedDocs/Downloads/DE/Energie/beg_biomasse_anlagenliste_automatischbeschickt.html
4327 | biomass | SOLARFOCUS GmbH | therminator II 49 Pellets | boiler | 49 | no |  |  | 94.6 | [80 empty] | 4 | https://www.bafa.de/SharedDocs/Downloads/DE/Energie/beg_biomasse_anlagenliste_automatischbeschickt.html
4328 | biomass | SOLARFOCUS GmbH | therminator II 49 Pellets mit Staubabscheider OekoTube | boiler | 49 | no |  |  | 93.9 | [80 empty] | 0.2 | https://www.bafa.de/SharedDocs/Downloads/DE/Energie/beg_biomasse_anlagenliste_automatischbeschickt.html
4329 | biomass | SOLARFOCUS GmbH | therminator II 49 Pellets mit 2x Staubabscheider Airjekt 1 Basic | boiler | 49 | no |  |  | 93.9 | [80 empty] | 0.6 | https://www.bafa.de/SharedDocs/Downloads/DE/Energie/beg_biomasse_anlagenliste_automatischbeschickt.html
4330 | biomass | SOLARFOCUS GmbH | therminator II 60 Pellets | boiler | 60 | no |  |  | 95.1 | [80 empty] | 4 | https://www.bafa.de/SharedDocs/Downloads/DE/Energie/beg_biomasse_anlagenliste_automatischbeschickt.html
4331 | biomass | SOLARFOCUS GmbH | therminator II 60 Pellets mit 3x Staubabscheider Airjekt 1 Basic | boiler | 60 | no |  |  | 95.1 | [80 empty] | 0.6 | https://www.bafa.de/SharedDocs/Downloads/DE/Energie/beg_biomasse_anlagenliste_automatischbeschickt.html
4332 | biomass | SOLARvent Energietechnik GmbH | iQ 3.0 - 150 (4,7 bis 15,9 kW) | boiler | 15.9 | no |  |  | 92.2 | [80 empty] | 6 | https://www.bafa.de/SharedDocs/Downloads/DE/Energie/beg_biomasse_anlagenliste_automatischbeschickt.html
4333 | biomass | SOLARvent Energietechnik GmbH | iQ 3.0 - 200 (4,7 bis 20,0 kW) | boiler | 20 | no |  |  | 92.1 | [80 empty] | 7.8 | https://www.bafa.de/SharedDocs/Downloads/DE/Energie/beg_biomasse_anlagenliste_automatischbeschickt.html
4334 | biomass | SOLARvent Energietechnik GmbH | iQ 3.0 - 300 (4,7 bis 30,0 kW) | boiler | 30 | no |  |  | 91.8 | [80 empty] | 13 | https://www.bafa.de/SharedDocs/Downloads/DE/Energie/beg_biomasse_anlagenliste_automatischbeschickt.html
4335 | biomass | SOLution | SOList-10 | boiler | 10 | no |  |  | 91.8 | [80 empty] | 12 | https://www.bafa.de/SharedDocs/Downloads/DE/Energie/beg_biomasse_anlagenliste_automatischbeschickt.html
4336 | biomass | SOLution | SOList-15 | boiler | 15 | no |  |  | 90.8 | [80 empty] | 14 | https://www.bafa.de/SharedDocs/Downloads/DE/Energie/beg_biomasse_anlagenliste_automatischbeschickt.html
4337 | biomass | SOLution | SOList-20 | boiler | 20 | no |  |  | 93.5 | [80 empty] | 13 | https://www.bafa.de/SharedDocs/Downloads/DE/Energie/beg_biomasse_anlagenliste_automatischbeschickt.html
4338 | biomass | SOLution | SOList-30 | boiler | 30 | no |  |  | 92.3 | [80 empty] | 9 | https://www.bafa.de/SharedDocs/Downloads/DE/Energie/beg_biomasse_anlagenliste_automatischbeschickt.html
4339 | biomass | Solvis GmbH | LI-4-F-10 (mit Partikelabscheider) | boiler | 10.5 | no |  |  | 93.2 | [80 empty] | 0.1 | https://www.bafa.de/SharedDocs/Downloads/DE/Energie/beg_biomasse_anlagenliste_automatischbeschickt.html
4340 | biomass | Solvis GmbH | LI-4-F-15 (mit Partikelabscheider) | boiler | 15 | no |  |  | 93.3 | [80 empty] | 0.1 | https://www.bafa.de/SharedDocs/Downloads/DE/Energie/beg_biomasse_anlagenliste_automatischbeschickt.html
4341 | biomass | Solvis GmbH | LI-4-F-21 (mit Partikelabscheider) | boiler | 21 | no |  |  | 93.6 | [80 empty] | 1 | https://www.bafa.de/SharedDocs/Downloads/DE/Energie/beg_biomasse_anlagenliste_automatischbeschickt.html
4342 | biomass | Solvis GmbH | LI-4-F-26 (mit Partikelabscheider) | boiler | 25.9 | no |  |  | 93.3 | [80 empty] | 2 | https://www.bafa.de/SharedDocs/Downloads/DE/Energie/beg_biomasse_anlagenliste_automatischbeschickt.html
4343 | biomass | SOLVIS GmbH | SolvisLino LI-10 | boiler | 10 | no |  |  | 91.8 | [80 empty] | 12 | https://www.bafa.de/SharedDocs/Downloads/DE/Energie/beg_biomasse_anlagenliste_automatischbeschickt.html
4344 | biomass | SOLVIS GmbH | SolvisLino LI-102 | boiler | 10 | no |  |  | 91 | [80 empty] | 15 | https://www.bafa.de/SharedDocs/Downloads/DE/Energie/beg_biomasse_anlagenliste_automatischbeschickt.html
4345 | biomass | SOLVIS GmbH | SolvisLino LI-15 | boiler | 14.9 | no |  |  | 92.6 | [80 empty] | 15 | https://www.bafa.de/SharedDocs/Downloads/DE/Energie/beg_biomasse_anlagenliste_automatischbeschickt.html
4346 | biomass | SOLVIS GmbH | SolvisLino LI-152 | boiler | 14.9 | no |  |  | 92.6 | [80 empty] | 15 | https://www.bafa.de/SharedDocs/Downloads/DE/Energie/beg_biomasse_anlagenliste_automatischbeschickt.html
4347 | biomass | SOLVIS GmbH | SolvisLino LI-30 | boiler | 30 | no |  |  | 92.3 | [80 empty] | 9 | https://www.bafa.de/SharedDocs/Downloads/DE/Energie/beg_biomasse_anlagenliste_automatischbeschickt.html
4348 | biomass | SOLVIS GmbH | SolvisLino LI-302 | boiler | 30 | no |  |  | 92.3 | [80 empty] | 9 | https://www.bafa.de/SharedDocs/Downloads/DE/Energie/beg_biomasse_anlagenliste_automatischbeschickt.html
4349 | biomass | SOLVIS GmbH | SolvisLino 3, LI-3-10 GS oder VO | boiler | 9.9 | no |  |  | 93.2 | [80 empty] | 9 | https://www.bafa.de/SharedDocs/Downloads/DE/Energie/beg_biomasse_anlagenliste_automatischbeschickt.html
4350 | biomass | SOLVIS GmbH | SolvisLino 3, LI-3-15 GS oder VO | boiler | 15 | no |  |  | 92.7 | [80 empty] | 10 | https://www.bafa.de/SharedDocs/Downloads/DE/Energie/beg_biomasse_anlagenliste_automatischbeschickt.html
4351 | biomass | SOLVIS GmbH | SolvisLino 3, LI-3-21 GS oder VO | boiler | 21 | no |  |  | 92.8 | [80 empty] | 9 | https://www.bafa.de/SharedDocs/Downloads/DE/Energie/beg_biomasse_anlagenliste_automatischbeschickt.html
4352 | biomass | SOLVIS GmbH | SolvisLino 3, LI-3-26 GS oder VO | boiler | 25.9 | no |  |  | 92.9 | [80 empty] | 8 | https://www.bafa.de/SharedDocs/Downloads/DE/Energie/beg_biomasse_anlagenliste_automatischbeschickt.html
4353 | biomass | SOLVIS GmbH | SolvisLino 4 10 kW LI-4-F-10 (mit Partikelabscheider) | boiler | 10.5 | no |  |  | 94.4 | [80 empty] | 2.5 | https://www.bafa.de/SharedDocs/Downloads/DE/Energie/beg_biomasse_anlagenliste_automatischbeschickt.html
4354 | biomass | SOLVIS GmbH | SolvisLino 4 10 kW (LI-4-10) | boiler | 9.9 | no |  |  | 93.2 | [80 empty] | 8 | https://www.bafa.de/SharedDocs/Downloads/DE/Energie/beg_biomasse_anlagenliste_automatischbeschickt.html
4355 | biomass | SOLVIS GmbH | SolvisLino 4 15 kW LI-4-F-15 (mit Partikelabscheider) | boiler | 15 | no |  |  | 93.3 | [80 empty] | 0.1 | https://www.bafa.de/SharedDocs/Downloads/DE/Energie/beg_biomasse_anlagenliste_automatischbeschickt.html
4356 | biomass | SOLVIS GmbH | SolvisLino 4 15 kW (LI-4-15) | boiler | 15 | no |  |  | 93.3 | [80 empty] | 9 | https://www.bafa.de/SharedDocs/Downloads/DE/Energie/beg_biomasse_anlagenliste_automatischbeschickt.html
4357 | biomass | SOLVIS GmbH | SolvisLino 4 21 kW LI-4-F-21 (mit Partikelabscheider) | boiler | 21 | no |  |  | 93.6 | [80 empty] | 1 | https://www.bafa.de/SharedDocs/Downloads/DE/Energie/beg_biomasse_anlagenliste_automatischbeschickt.html
4358 | biomass | SOLVIS GmbH | SolvisLino 4 21 kW (LI-4-21) | boiler | 21 | no |  |  | 93.6 | [80 empty] | 10 | https://www.bafa.de/SharedDocs/Downloads/DE/Energie/beg_biomasse_anlagenliste_automatischbeschickt.html
4359 | biomass | SOLVIS GmbH | SolvisLino 4 26 kW LI-4-F-26 (mit Partikelabscheider) | boiler | 25.9 | no |  |  | 93.3 | [80 empty] | 2 | https://www.bafa.de/SharedDocs/Downloads/DE/Energie/beg_biomasse_anlagenliste_automatischbeschickt.html
4360 | biomass | SOLVIS GmbH | SolvisLino 4 26 kW (LI-4-26) | boiler | 25.9 | no |  |  | 93.3 | [80 empty] | 10 | https://www.bafa.de/SharedDocs/Downloads/DE/Energie/beg_biomasse_anlagenliste_automatischbeschickt.html
4361 | biomass | SOLVIS GmbH | SolvisLino 4 30 kW LI-4-F-30 (mit Partikelabscheider) | boiler | 32.5 | no |  |  | 92.8 | [80 empty] | 2 | https://www.bafa.de/SharedDocs/Downloads/DE/Energie/beg_biomasse_anlagenliste_automatischbeschickt.html
4362 | biomass | SOLVIS GmbH | SolvisLino 4 30 kW (LI-4-30) | boiler | 30 | no |  |  | 93 | [80 empty] | 10 | https://www.bafa.de/SharedDocs/Downloads/DE/Energie/beg_biomasse_anlagenliste_automatischbeschickt.html
4363 | biomass | SOLVIS GmbH | SolvisLino 4 33 kW (LI-4-33) | boiler | 32.5 | no |  |  | 92.8 | [80 empty] | 9 | https://www.bafa.de/SharedDocs/Downloads/DE/Energie/beg_biomasse_anlagenliste_automatischbeschickt.html
4364 | biomass | SOLVIS GmbH | SolvisLino 4 38 kW (LI-4-38) | boiler | 38 | no |  |  | 92.3 | [80 empty] | 9 | https://www.bafa.de/SharedDocs/Downloads/DE/Energie/beg_biomasse_anlagenliste_automatischbeschickt.html
4365 | biomass | SOLVIS GmbH | SolvisLino 4 45 kW (LI-4-45) | boiler | 45 | no |  |  | 92.6 | [80 empty] | 10 | https://www.bafa.de/SharedDocs/Downloads/DE/Energie/beg_biomasse_anlagenliste_automatischbeschickt.html
4366 | biomass | SOLVIS GmbH | SolvisLino 4 50 kW (LI-4-50) | boiler | 50 | no |  |  | 92.9 | [80 empty] | 10 | https://www.bafa.de/SharedDocs/Downloads/DE/Energie/beg_biomasse_anlagenliste_automatischbeschickt.html
4367 | biomass | SOLVIS GmbH | SolvisLino 4 63 kW (LI-4-63) | boiler | 63 | no |  |  | 93.6 | [80 empty] | 10 | https://www.bafa.de/SharedDocs/Downloads/DE/Energie/beg_biomasse_anlagenliste_automatischbeschickt.html
4368 | biomass | Solzaima S.A. Portugal | Caldeira Automática SZM A 18 kW | boiler | 18 | no |  |  | 90.1 | [80 empty] | 8.9 | https://www.bafa.de/SharedDocs/Downloads/DE/Energie/beg_biomasse_anlagenliste_automatischbeschickt.html
4369 | biomass | Solzaima S.A. Portugal | Caldeira Automática SZM A 24 kW | boiler | 24 | no |  |  | 90.2 | [80 empty] | 14.4 | https://www.bafa.de/SharedDocs/Downloads/DE/Energie/beg_biomasse_anlagenliste_automatischbeschickt.html
4370 | biomass | Solzaima S.A. Portugal | SZM A PLUS 32 kW | boiler | 32.1 | no |  |  | 91.7 | [80 empty] | 15 | https://www.bafa.de/SharedDocs/Downloads/DE/Energie/beg_biomasse_anlagenliste_automatischbeschickt.html
4371 | biomass | Solzaima S.A. Portugal | SZM A 16 kW | boiler | 17.2 | no |  |  | 91 | [80 empty] | 15 | https://www.bafa.de/SharedDocs/Downloads/DE/Energie/beg_biomasse_anlagenliste_automatischbeschickt.html
4372 | biomass | Solzaima S.A. Portugal | SZM A 24 kW | boiler | 24 | no |  |  | 91.3 | [80 empty] | 15 | https://www.bafa.de/SharedDocs/Downloads/DE/Energie/beg_biomasse_anlagenliste_automatischbeschickt.html
4373 | biomass | Sommatic Biowärme GmbH | S.O.E 15 pure | boiler | 15 | no |  |  | 95.3 | [80 empty] | 0.3 | https://www.bafa.de/SharedDocs/Downloads/DE/Energie/beg_biomasse_anlagenliste_automatischbeschickt.html
4374 | biomass | Sommatic Biowärme GmbH | S.O.E 30 pure | boiler | 30 | no |  |  | 93.8 | [80 empty] | 1 | https://www.bafa.de/SharedDocs/Downloads/DE/Energie/beg_biomasse_anlagenliste_automatischbeschickt.html
4375 | biomass | Sommatic Biowärme GmbH (Manglberger Heizungsbau GmbH) | PP 29 (PiccoPello) (piccoPellets) | boiler | 29 | no |  |  | 95.1 | [80 empty] | 15 | https://www.bafa.de/SharedDocs/Downloads/DE/Energie/beg_biomasse_anlagenliste_automatischbeschickt.html
4376 | biomass | Sommatic Biowärme GmbH (Manglberger Heizungsbau GmbH) | Vario BIOGENA 45 mit Oeko-Tube- Inside OT1 oder Outside OT2 | boiler | 49.5 | no |  |  | 93.7 | [80 empty] | 1.1 | https://www.bafa.de/SharedDocs/Downloads/DE/Energie/beg_biomasse_anlagenliste_automatischbeschickt.html
4377 | biomass | Sommatic Biowärme GmbH (Manglberger Heizungsbau GmbH) | Vario BIOGENA 90 mit Oeco-Tube Inside OT1 oder Outside OT2 | boiler | 80 | no |  |  | 92.7 | [80 empty] | 4.6 | https://www.bafa.de/SharedDocs/Downloads/DE/Energie/beg_biomasse_anlagenliste_automatischbeschickt.html
4378 | biomass | Sondereintrag (BM-Anlage in Prüfung / wird geprüft) | Individuell | boiler | 1 | no |  |  | 1 | [80 empty] | 15 | https://www.bafa.de/SharedDocs/Downloads/DE/Energie/beg_biomasse_anlagenliste_automatischbeschickt.html
4379 | biomass | Sonnenwärme Direkt GmbH | Salamander PLS+ | boiler | 15 | no |  |  | 90.8 | [80 empty] | 14 | https://www.bafa.de/SharedDocs/Downloads/DE/Energie/beg_biomasse_anlagenliste_automatischbeschickt.html
4380 | biomass | Sonnenwärme Direkt GmbH | Salamander PLXL+ | boiler | 40 | no |  |  | 90.9 | [80 empty] | 8 | https://www.bafa.de/SharedDocs/Downloads/DE/Energie/beg_biomasse_anlagenliste_automatischbeschickt.html
4381 | biomass | Sonnenwärme Direkt GmbH | Salamander P-20 | boiler | 17 | no |  |  | 92 | [80 empty] | 11 | https://www.bafa.de/SharedDocs/Downloads/DE/Energie/beg_biomasse_anlagenliste_automatischbeschickt.html
4382 | biomass | SONNIG Solar | Pelletec 15 | boiler | 14 | no |  |  | 94.9 | [80 empty] | 6 | https://www.bafa.de/SharedDocs/Downloads/DE/Energie/beg_biomasse_anlagenliste_automatischbeschickt.html
4383 | biomass | SONNIG Solar | Pelletec 28 | boiler | 28 | no |  |  | 90.8 | [80 empty] | 11 | https://www.bafa.de/SharedDocs/Downloads/DE/Energie/beg_biomasse_anlagenliste_automatischbeschickt.html
4384 | biomass | Spanner Re2 GmbH | Balance K / Type HP 01 | boiler | 9.8 | no |  |  | 92.6 | [80 empty] | 13 | https://www.bafa.de/SharedDocs/Downloads/DE/Energie/beg_biomasse_anlagenliste_automatischbeschickt.html
4385 | biomass | Spanner Re2 GmbH | Balance K / Type HP 02 | boiler | 14.1 | no |  |  | 92.6 | [80 empty] | 13 | https://www.bafa.de/SharedDocs/Downloads/DE/Energie/beg_biomasse_anlagenliste_automatischbeschickt.html
4386 | biomass | Spanner Re2 GmbH | Balance K / Type HP 02 (mit Partikelabscheider) | boiler | 14.1 | no |  |  | 91.2 | [80 empty] | 1 | https://www.bafa.de/SharedDocs/Downloads/DE/Energie/beg_biomasse_anlagenliste_automatischbeschickt.html
4387 | biomass | Spanner Re2 GmbH | P100 | boiler | 100 | no |  |  | 93.2 | [80 empty] | 10 | https://www.bafa.de/SharedDocs/Downloads/DE/Energie/beg_biomasse_anlagenliste_automatischbeschickt.html
4388 | biomass | Spanner RE2 (Hapero) | HP 03 / K Flash 25 kW | boiler | 25 | no |  |  | 95.4 | [80 empty] | 12 | https://www.bafa.de/SharedDocs/Downloads/DE/Energie/beg_biomasse_anlagenliste_automatischbeschickt.html
4389 | biomass | Spanner RE2 (Hapero) | HP 04 / K Flash | boiler | 35 | no |  |  | 95.4 | [80 empty] | 12 | https://www.bafa.de/SharedDocs/Downloads/DE/Energie/beg_biomasse_anlagenliste_automatischbeschickt.html
4390 | biomass | Studt + Co | Dragon Biocomfort | boiler | 14.9 | no |  |  | 93.3 | [80 empty] | 10 | https://www.bafa.de/SharedDocs/Downloads/DE/Energie/beg_biomasse_anlagenliste_automatischbeschickt.html
4391 | biomass | Studt + Co | Dragon HT 14,8 | boiler | 14.8 | no |  |  | 93.3 | [80 empty] | 13.5 | https://www.bafa.de/SharedDocs/Downloads/DE/Energie/beg_biomasse_anlagenliste_automatischbeschickt.html
4392 | biomass | Studt + Co | Dragon OPOP 460 | boiler | 26.8 | no |  |  | 93.6 | [80 empty] | 13 | https://www.bafa.de/SharedDocs/Downloads/DE/Energie/beg_biomasse_anlagenliste_automatischbeschickt.html
4393 | biomass | Studt + Co | Dragonfire multi 16 | boiler | 16.6 | no |  |  | 90.3 | [80 empty] | 15 | https://www.bafa.de/SharedDocs/Downloads/DE/Energie/beg_biomasse_anlagenliste_automatischbeschickt.html
4394 | biomass | Studt + Co | Dragonfire multi 32 | boiler | 32 | no |  |  | 95.1 | [80 empty] | 9 | https://www.bafa.de/SharedDocs/Downloads/DE/Energie/beg_biomasse_anlagenliste_automatischbeschickt.html
4395 | biomass | Studt + Co | Dragonfire multi 45 | boiler | 45 | no |  |  | 95.8 | [80 empty] | 14.6 | https://www.bafa.de/SharedDocs/Downloads/DE/Energie/beg_biomasse_anlagenliste_automatischbeschickt.html
4396 | biomass | TEKLA Sp. z o.o. | DRACO BIO COMPACT 23 F II | boiler | 23 | no |  |  | 90 | [80 empty] | 9.4 | https://www.bafa.de/SharedDocs/Downloads/DE/Energie/beg_biomasse_anlagenliste_automatischbeschickt.html
4397 | biomass | TEKLA Sp. z o.o. | DRACO D BIO 30 | boiler | 30 | no |  |  | 91.4 | [80 empty] | 8.7 | https://www.bafa.de/SharedDocs/Downloads/DE/Energie/beg_biomasse_anlagenliste_automatischbeschickt.html
4398 | biomass | TEKLA Sp. z o.o. | DRACO D BIO 50 | boiler | 49 | no |  |  | 90.6 | [80 empty] | 10.9 | https://www.bafa.de/SharedDocs/Downloads/DE/Energie/beg_biomasse_anlagenliste_automatischbeschickt.html
4399 | biomass | TEKLA Sp. z o.o. | DRACO DUO ECO | boiler | 16.5 | no |  |  | 92 | [80 empty] | 11.6 | https://www.bafa.de/SharedDocs/Downloads/DE/Energie/beg_biomasse_anlagenliste_automatischbeschickt.html
4400 | biomass | TEKLA Sp. z o.o. | Tekla Komfort 23 | boiler | 22.1 | no |  |  | 90.5 | [80 empty] | 12.4 | https://www.bafa.de/SharedDocs/Downloads/DE/Energie/beg_biomasse_anlagenliste_automatischbeschickt.html
4401 | biomass | TEKLA Sp. z o.o. | Tytan Bio 20 | boiler | 20.5 | no |  |  | 92.5 | [80 empty] | 8.7 | https://www.bafa.de/SharedDocs/Downloads/DE/Energie/beg_biomasse_anlagenliste_automatischbeschickt.html
4402 | biomass | Thermoflux Deutschland GmbH | HKK ACTIVE 20 - BIOFLUX 25 | boiler | 17 | no |  |  | 92 | [80 empty] | 11 | https://www.bafa.de/SharedDocs/Downloads/DE/Energie/beg_biomasse_anlagenliste_automatischbeschickt.html
4403 | biomass | Thermoflux Deutschland GmbH | HKK 20 - Bioflux 14 Plus | boiler | 14 | no |  |  | 90.3 | [80 empty] | 13 | https://www.bafa.de/SharedDocs/Downloads/DE/Energie/beg_biomasse_anlagenliste_automatischbeschickt.html
4404 | biomass | Thermoflux Deutschland GmbH | HKK 30 - Bioflux 35 Plus | boiler | 25 | no |  |  | 90.2 | [80 empty] | 13 | https://www.bafa.de/SharedDocs/Downloads/DE/Energie/beg_biomasse_anlagenliste_automatischbeschickt.html
4405 | biomass | Thermoflux Deutschland GmbH | HKK 60 - Bioflux 50 Plus | boiler | 50 | no |  |  | 90.2 | [80 empty] | 14 | https://www.bafa.de/SharedDocs/Downloads/DE/Energie/beg_biomasse_anlagenliste_automatischbeschickt.html
4406 | biomass | Thermoflux Deutschland GmbH | PELLFLUX 15 | boiler | 15 | no |  |  | 90.8 | [80 empty] | 14 | https://www.bafa.de/SharedDocs/Downloads/DE/Energie/beg_biomasse_anlagenliste_automatischbeschickt.html
4407 | biomass | Thermoflux Deutschland GmbH | PELLFLUX 40 | boiler | 40 | no |  |  | 90.9 | [80 empty] | 8 | https://www.bafa.de/SharedDocs/Downloads/DE/Energie/beg_biomasse_anlagenliste_automatischbeschickt.html
4408 | biomass | Thermoflux Deutschland GmbH | PID Logic Kombi 25 (Pelletanlagenteil) | boiler | 25 | no |  |  | 91 | [80 empty] | 13 | https://www.bafa.de/SharedDocs/Downloads/DE/Energie/beg_biomasse_anlagenliste_automatischbeschickt.html
4409 | biomass | Thermoflux Deutschland GmbH | PID Logic Kombi 31 (Pelletanlagenteil) | boiler | 31 | no |  |  | 90.5 | [80 empty] | 13 | https://www.bafa.de/SharedDocs/Downloads/DE/Energie/beg_biomasse_anlagenliste_automatischbeschickt.html
4410 | biomass | Thermoflux Deutschland GmbH | PID Logic Kombi 35 (Pelletanlagenteil) | boiler | 35 | no |  |  | 90.5 | [80 empty] | 13 | https://www.bafa.de/SharedDocs/Downloads/DE/Energie/beg_biomasse_anlagenliste_automatischbeschickt.html
4411 | biomass | Thermoflux Deutschland GmbH | PID Logic Kombi 45 (Pelletanlagenteil) | boiler | 45 | no |  |  | 90.6 | [80 empty] | 13 | https://www.bafa.de/SharedDocs/Downloads/DE/Energie/beg_biomasse_anlagenliste_automatischbeschickt.html
4412 | biomass | Thermoflux Deutschland GmbH | TF-PK-L 10 | boiler | 10 | no |  |  | 91.3 | [80 empty] | 8 | https://www.bafa.de/SharedDocs/Downloads/DE/Energie/beg_biomasse_anlagenliste_automatischbeschickt.html
4413 | biomass | ThermoFlux Deutschland GmbH | PellFlux Lambda 12 | boiler | 12 | no |  |  | 93.8 | [80 empty] | 14.6 | https://www.bafa.de/SharedDocs/Downloads/DE/Energie/beg_biomasse_anlagenliste_automatischbeschickt.html
4414 | biomass | ThermoFlux Deutschland GmbH | PellFlux Lambda 24 | boiler | 24 | no |  |  | 94.1 | [80 empty] | 13 | https://www.bafa.de/SharedDocs/Downloads/DE/Energie/beg_biomasse_anlagenliste_automatischbeschickt.html
4415 | biomass | ThermoFlux Deutschland GmbH | PellFlux Lambda 31 | boiler | 31 | no |  |  | 93.3 | [80 empty] | 12.7 | https://www.bafa.de/SharedDocs/Downloads/DE/Energie/beg_biomasse_anlagenliste_automatischbeschickt.html
4416 | biomass | ThermoFlux Deutschland GmbH | PellFlux Lambda 36 | boiler | 36 | no |  |  | 92.8 | [80 empty] | 12.5 | https://www.bafa.de/SharedDocs/Downloads/DE/Energie/beg_biomasse_anlagenliste_automatischbeschickt.html
4417 | biomass | ThermoFlux Deutschland GmbH | PellFlux Lambda 48 | boiler | 48 | no |  |  | 91.5 | [80 empty] | 12 | https://www.bafa.de/SharedDocs/Downloads/DE/Energie/beg_biomasse_anlagenliste_automatischbeschickt.html
4418 | biomass | ThermoFlux Deutschland GmbH | PellFlux Lambda 69 | boiler | 69 | no |  |  | 91.6 | [80 empty] | 12.8 | https://www.bafa.de/SharedDocs/Downloads/DE/Energie/beg_biomasse_anlagenliste_automatischbeschickt.html
4419 | biomass | ThermoFlux Deutschland GmbH | PellFlux Lambda 96 | boiler | 96.1 | no |  |  | 91.7 | [80 empty] | 14 | https://www.bafa.de/SharedDocs/Downloads/DE/Energie/beg_biomasse_anlagenliste_automatischbeschickt.html
4420 | biomass | ThermoFlux d.o.o. | ECOLOGIC 15 | boiler | 17.5 | no |  |  | 91.3 | [80 empty] | 6 | https://www.bafa.de/SharedDocs/Downloads/DE/Energie/beg_biomasse_anlagenliste_automatischbeschickt.html
4421 | biomass | ThermoFlux d.o.o. | ECOLOGIC 20 | boiler | 20 | no |  |  | 91.7 | [80 empty] | 7 | https://www.bafa.de/SharedDocs/Downloads/DE/Energie/beg_biomasse_anlagenliste_automatischbeschickt.html
4422 | biomass | ThermoFlux d.o.o. | ECOLOGIC 30 | boiler | 30 | no |  |  | 92.4 | [80 empty] | 8 | https://www.bafa.de/SharedDocs/Downloads/DE/Energie/beg_biomasse_anlagenliste_automatischbeschickt.html
4423 | biomass | ThermoFlux d.o.o. | ECOLOGIC 37 | boiler | 30 | no |  |  | 92.1 | [80 empty] | 8 | https://www.bafa.de/SharedDocs/Downloads/DE/Energie/beg_biomasse_anlagenliste_automatischbeschickt.html
4424 | biomass | ThermoFlux d.o.o. | ECOLOGIC 44 | boiler | 44 | no |  |  | 91.8 | [80 empty] | 9 | https://www.bafa.de/SharedDocs/Downloads/DE/Energie/beg_biomasse_anlagenliste_automatischbeschickt.html
4425 | biomass | ThermoFlux d.o.o. | LOGIC 15 | boiler | 17.5 | no |  |  | 91.3 | [80 empty] | 6 | https://www.bafa.de/SharedDocs/Downloads/DE/Energie/beg_biomasse_anlagenliste_automatischbeschickt.html
4426 | biomass | ThermoFlux d.o.o. | LOGIC 20 | boiler | 20 | no |  |  | 91.7 | [80 empty] | 7 | https://www.bafa.de/SharedDocs/Downloads/DE/Energie/beg_biomasse_anlagenliste_automatischbeschickt.html
4427 | biomass | ThermoFlux d.o.o. | LOGIC 37 | boiler | 30 | no |  |  | 92.1 | [80 empty] | 8 | https://www.bafa.de/SharedDocs/Downloads/DE/Energie/beg_biomasse_anlagenliste_automatischbeschickt.html
4428 | biomass | ThermoFlux d.o.o. | LOGIC 44 | boiler | 44 | no |  |  | 91.8 | [80 empty] | 9 | https://www.bafa.de/SharedDocs/Downloads/DE/Energie/beg_biomasse_anlagenliste_automatischbeschickt.html
4429 | biomass | ThermoFLUX D.O.O | Interio 14 | boiler | 14 | no |  |  | 93.5 | [38 empty] | pellet stove | [41 empty] | 12.5 | https://www.bafa.de/SharedDocs/Downloads/DE/Energie/beg_biomasse_anlagenliste_automatischbeschickt.html
4430 | biomass | ThermoFLUX D.O.O | Interio 20 | boiler | 18 | no |  |  | 91.5 | [38 empty] | pellet stove | [41 empty] | 9.5 | https://www.bafa.de/SharedDocs/Downloads/DE/Energie/beg_biomasse_anlagenliste_automatischbeschickt.html
4431 | biomass | ThermoFLUX D.O.O | Minitherm 8 aqua | boiler | 8.5 | no |  |  | 91.5 | [38 empty] | pellet stove | [41 empty] | 11 | https://www.bafa.de/SharedDocs/Downloads/DE/Energie/beg_biomasse_anlagenliste_automatischbeschickt.html
4432 | biomass | ThermoFLUX D.O.O | Pelling 25 ECO | boiler | 25 | no |  |  | 91.3 | [80 empty] | 10 | https://www.bafa.de/SharedDocs/Downloads/DE/Energie/beg_biomasse_anlagenliste_automatischbeschickt.html
4433 | biomass | ThermoFLUX D.O.O | Pelling 35 ECO | boiler | 35 | no |  |  | 91.5 | [80 empty] | 10 | https://www.bafa.de/SharedDocs/Downloads/DE/Energie/beg_biomasse_anlagenliste_automatischbeschickt.html
4434 | biomass | ThermoFLUX D.O.O | Pelling 50 ECO | boiler | 47 | no |  |  | 91.4 | [80 empty] | 10 | https://www.bafa.de/SharedDocs/Downloads/DE/Energie/beg_biomasse_anlagenliste_automatischbeschickt.html
4435 | biomass | Thermorossi | Compact 13 Class 5 | boiler | 12.5 | no |  |  | 91 | [80 empty] | 14.2 | https://www.bafa.de/SharedDocs/Downloads/DE/Energie/beg_biomasse_anlagenliste_automatischbeschickt.html
4436 | biomass | Thermorossi | Pidra 18 | boiler | 18 | no |  |  | 95.6 | [38 empty] | pellet stove | [41 empty] | 9 | https://www.bafa.de/SharedDocs/Downloads/DE/Energie/beg_biomasse_anlagenliste_automatischbeschickt.html
4437 | biomass | Thermorossi | Slimquadro Idro 14 | boiler | 13.3 | no |  |  | 93.3 | [38 empty] | pellet stove | [41 empty] | 12.8 | https://www.bafa.de/SharedDocs/Downloads/DE/Energie/beg_biomasse_anlagenliste_automatischbeschickt.html
4438 | biomass | Thermostrom / Strebelwerk | Dragon 1.22 | boiler | 22.5 | no |  |  | 90.2 | [80 empty] | 10.3 | https://www.bafa.de/SharedDocs/Downloads/DE/Energie/beg_biomasse_anlagenliste_automatischbeschickt.html
4439 | biomass | Thermostrom / Strebelwerk | DRAGON 2.18 | boiler | 26.9 | no |  |  | 92.7 | [80 empty] | 6.2 | https://www.bafa.de/SharedDocs/Downloads/DE/Energie/beg_biomasse_anlagenliste_automatischbeschickt.html
4440 | biomass | Thermostrom / Strebelwerk | DRAGON 2.30 | boiler | 30 | no |  |  | 92.4 | [80 empty] | 9 | https://www.bafa.de/SharedDocs/Downloads/DE/Energie/beg_biomasse_anlagenliste_automatischbeschickt.html
4441 | biomass | Thermostrom / Strebelwerk | ENP 15 | boiler | 14.9 | no |  |  | 91.9 | [80 empty] | 15 | https://www.bafa.de/SharedDocs/Downloads/DE/Energie/beg_biomasse_anlagenliste_automatischbeschickt.html
4442 | biomass | Thermostrom / Strebelwerk | ENP 25 | boiler | 25.2 | no |  |  | 93.3 | [80 empty] | 14 | https://www.bafa.de/SharedDocs/Downloads/DE/Energie/beg_biomasse_anlagenliste_automatischbeschickt.html
4443 | biomass | Thermostrom / Strebelwerk | ENP 35 | boiler | 35 | no |  |  | 92.8 | [80 empty] | 15 | https://www.bafa.de/SharedDocs/Downloads/DE/Energie/beg_biomasse_anlagenliste_automatischbeschickt.html
4444 | biomass | Thermostrom / Strebelwerk | pel-lets FUTURA 25 | boiler | 24.4 | no |  |  | 91.7 | [80 empty] | 10 | https://www.bafa.de/SharedDocs/Downloads/DE/Energie/beg_biomasse_anlagenliste_automatischbeschickt.html
4445 | biomass | Thermostrom / Strebelwerk | PK 10 | boiler | 11.2 | no |  |  | 91.1 | [80 empty] | 10.9 | https://www.bafa.de/SharedDocs/Downloads/DE/Energie/beg_biomasse_anlagenliste_automatischbeschickt.html
4446 | biomass | Thermostrom / Strebelwerk | PK 45 | boiler | 45 | no |  |  | 91.9 | [80 empty] | 7 | https://www.bafa.de/SharedDocs/Downloads/DE/Energie/beg_biomasse_anlagenliste_automatischbeschickt.html
4447 | biomass | Thermostrom / Strebelwerk | thermotec 14 | boiler | 14 | no |  |  | 94.9 | [80 empty] | 6 | https://www.bafa.de/SharedDocs/Downloads/DE/Energie/beg_biomasse_anlagenliste_automatischbeschickt.html
4448 | biomass | Thermostrom / Strebelwerk | Varan 1.20 | boiler | 20 | no |  |  | 92.9 | [38 empty] | pellet stove | [41 empty] | 12.3 | https://www.bafa.de/SharedDocs/Downloads/DE/Energie/beg_biomasse_anlagenliste_automatischbeschickt.html
4449 | biomass | Thermostrom-Energietechnik GmbH | thermotec NOVA 29 | boiler | 29 | no |  |  | 95.1 | [80 empty] | 15 | https://www.bafa.de/SharedDocs/Downloads/DE/Energie/beg_biomasse_anlagenliste_automatischbeschickt.html
4450 | biomass | Top Solar Zwirner GmbH | IHC15PK | boiler | 16 | no |  |  | 90.1 | [80 empty] | 12.2 | https://www.bafa.de/SharedDocs/Downloads/DE/Energie/beg_biomasse_anlagenliste_automatischbeschickt.html
4451 | biomass | Top Solar Zwirner GmbH | IHC23PK | boiler | 23 | no |  |  | 90.2 | [80 empty] | 11.8 | https://www.bafa.de/SharedDocs/Downloads/DE/Energie/beg_biomasse_anlagenliste_automatischbeschickt.html
4452 | biomass | Top Solar Zwirner GmbH | IHC30PK | boiler | 30 | no |  |  | 90.2 | [80 empty] | 11.4 | https://www.bafa.de/SharedDocs/Downloads/DE/Energie/beg_biomasse_anlagenliste_automatischbeschickt.html
4453 | biomass | Top Solar Zwirner GmbH | IHC45PK | boiler | 45 | no |  |  | 92.2 | [80 empty] | 7.7 | https://www.bafa.de/SharedDocs/Downloads/DE/Energie/beg_biomasse_anlagenliste_automatischbeschickt.html
4454 | biomass | Twin Heat | CSI 150i | boiler | 180 | no |  |  | 91.9 | [80 empty] | 14.6 | https://www.bafa.de/SharedDocs/Downloads/DE/Energie/beg_biomasse_anlagenliste_automatischbeschickt.html
4455 | biomass | Twin Heat | M40i | boiler | 50 | no |  |  | 93 | [80 empty] | 15 | https://www.bafa.de/SharedDocs/Downloads/DE/Energie/beg_biomasse_anlagenliste_automatischbeschickt.html
4456 | biomass | Twin Heat | M80i | boiler | 76 | no |  |  | 90.7 | [80 empty] | 10 | https://www.bafa.de/SharedDocs/Downloads/DE/Energie/beg_biomasse_anlagenliste_automatischbeschickt.html
4457 | biomass | ULLMANN | UK P20J | boiler | 19 | no |  |  | 90.5 | [80 empty] | 8.3 | https://www.bafa.de/SharedDocs/Downloads/DE/Energie/beg_biomasse_anlagenliste_automatischbeschickt.html
4458 | biomass | Ungaro s.r.I | CTUA 10 (CPC 10) | boiler | 9.5 | no |  |  | 90.2 | [80 empty] | 15 | https://www.bafa.de/SharedDocs/Downloads/DE/Energie/beg_biomasse_anlagenliste_automatischbeschickt.html
4459 | biomass | Ungaro s.r.I | CTUKO 10 (CPC 10) | boiler | 9.5 | no |  |  | 90.2 | [80 empty] | 15 | https://www.bafa.de/SharedDocs/Downloads/DE/Energie/beg_biomasse_anlagenliste_automatischbeschickt.html
4460 | biomass | Ungaro s.r.I | FIT A 10 | boiler | 9.6 | no |  |  | 90.2 | [80 empty] | 15 | https://www.bafa.de/SharedDocs/Downloads/DE/Energie/beg_biomasse_anlagenliste_automatischbeschickt.html
4461 | biomass | Ungaro s.r.I | Kucina 18 | boiler | 18 | no |  |  | 91.8 | [38 empty] | pellet stove | [41 empty] | 14 | https://www.bafa.de/SharedDocs/Downloads/DE/Energie/beg_biomasse_anlagenliste_automatischbeschickt.html
4462 | biomass | Ungaro s.r.I | Maia 10 | boiler | 9.8 | no |  |  | 92.8 | [38 empty] | pellet stove | [41 empty] | 12 | https://www.bafa.de/SharedDocs/Downloads/DE/Energie/beg_biomasse_anlagenliste_automatischbeschickt.html
4463 | biomass | Ungaro s.r.I | Maia 14 | boiler | 13 | no |  |  | 93.3 | [38 empty] | pellet stove | [41 empty] | 9 | https://www.bafa.de/SharedDocs/Downloads/DE/Energie/beg_biomasse_anlagenliste_automatischbeschickt.html
4464 | biomass | Vaillant GmbH | rener VIT VKP 142 (142-1, 142-2, 142-3) | boiler | 12 | no |  |  | 91.8 | [80 empty] | 14 | https://www.bafa.de/SharedDocs/Downloads/DE/Energie/beg_biomasse_anlagenliste_automatischbeschickt.html
4465 | biomass | Vaillant GmbH | rener VIT VKP 202-2, 202-3 | boiler | 21.2 | no |  |  | 93 | [80 empty] | 13 | https://www.bafa.de/SharedDocs/Downloads/DE/Energie/beg_biomasse_anlagenliste_automatischbeschickt.html
4466 | biomass | Vaillant GmbH | RENERVIT VKP 122/2 | boiler | 12 | no |  |  | 91.8 | [80 empty] | 14 | https://www.bafa.de/SharedDocs/Downloads/DE/Energie/beg_biomasse_anlagenliste_automatischbeschickt.html
4467 | biomass | Vaillant GmbH | RENERVIT VKP 202/2 | boiler | 20 | no |  |  | 90.6 | [80 empty] | 13 | https://www.bafa.de/SharedDocs/Downloads/DE/Energie/beg_biomasse_anlagenliste_automatischbeschickt.html
4468 | biomass | Vaillant GmbH | RENERVIT VKP 302/2 | boiler | 31 | no |  |  | 91.2 | [80 empty] | 14 | https://www.bafa.de/SharedDocs/Downloads/DE/Energie/beg_biomasse_anlagenliste_automatischbeschickt.html
4469 | biomass | Vaillant GmbH | RENERVIT VKP 452/2 | boiler | 45.3 | no |  |  | 91.8 | [80 empty] | 13 | https://www.bafa.de/SharedDocs/Downloads/DE/Energie/beg_biomasse_anlagenliste_automatischbeschickt.html
4470 | biomass | Vario Systemtechnik GmbH | PK15 | boiler | 14.9 | no |  |  | 94.3 | [80 empty] | 12.1 | https://www.bafa.de/SharedDocs/Downloads/DE/Energie/beg_biomasse_anlagenliste_automatischbeschickt.html
4471 | biomass | Vario Systemtechnik GmbH | PK25 | boiler | 25 | no |  |  | 94.1 | [80 empty] | 8 | https://www.bafa.de/SharedDocs/Downloads/DE/Energie/beg_biomasse_anlagenliste_automatischbeschickt.html
4472 | biomass | Vario Systemtechnik GmbH | PK35 | boiler | 35 | no |  |  | 92.3 | [80 empty] | 8.5 | https://www.bafa.de/SharedDocs/Downloads/DE/Energie/beg_biomasse_anlagenliste_automatischbeschickt.html
4473 | biomass | Vario Systemtechnik GmbH | PK8 | boiler | 13.5 | no |  |  | 93.6 | [80 empty] | 2 | https://www.bafa.de/SharedDocs/Downloads/DE/Energie/beg_biomasse_anlagenliste_automatischbeschickt.html
4474 | biomass | Vario Systemtechnik GmbH | Vario.Line PK 100 | boiler | 99.9 | no |  |  | 94.8 | [80 empty] | 11 | https://www.bafa.de/SharedDocs/Downloads/DE/Energie/beg_biomasse_anlagenliste_automatischbeschickt.html
4475 | biomass | Värmebaronen AB | Pellmax UB (Viking Bio G3) | boiler | 18.4 | no |  |  | 92.3 | [80 empty] | 8 | https://www.bafa.de/SharedDocs/Downloads/DE/Energie/beg_biomasse_anlagenliste_automatischbeschickt.html
4476 | biomass | Vege und Milkuz | Royal 25 kW | boiler | 25.8 | no |  |  | 91.2 | [38 empty] | pellet stove | [41 empty] | 15 | https://www.bafa.de/SharedDocs/Downloads/DE/Energie/beg_biomasse_anlagenliste_automatischbeschickt.html
4477 | biomass | Vergu Tech GmbH | Pelle STI 20/30 | boiler | 16 | no |  |  | 91.4 | [80 empty] | 8.4 | https://www.bafa.de/SharedDocs/Downloads/DE/Energie/beg_biomasse_anlagenliste_automatischbeschickt.html
4478 | biomass | VERNER | A 251 | boiler | 25.4 | no |  |  | 90.5 | [80 empty] | 3 | https://www.bafa.de/SharedDocs/Downloads/DE/Energie/beg_biomasse_anlagenliste_automatischbeschickt.html
4479 | biomass | VERNER | A 50 | boiler | 48 | no |  |  | 92.1 | [80 empty] | 0.4 | https://www.bafa.de/SharedDocs/Downloads/DE/Energie/beg_biomasse_anlagenliste_automatischbeschickt.html
4480 | biomass | VERNER | A 501 | boiler | 48 | no |  |  | 92.1 | [80 empty] | 0.4 | https://www.bafa.de/SharedDocs/Downloads/DE/Energie/beg_biomasse_anlagenliste_automatischbeschickt.html
4481 | biomass | VERNER | VERNER A 302 | boiler | 30 | no |  |  | 93.6 | [80 empty] | 15 | https://www.bafa.de/SharedDocs/Downloads/DE/Energie/beg_biomasse_anlagenliste_automatischbeschickt.html
4482 | biomass | VIADRUS | A5C-S25P-X1.X2 | boiler | 25 | no |  |  | 92 | [80 empty] | 12 | https://www.bafa.de/SharedDocs/Downloads/DE/Energie/beg_biomasse_anlagenliste_automatischbeschickt.html
4483 | biomass | VIADRUS | A5W-S25P-X1.X2 | boiler | 25 | no |  |  | 91 | [80 empty] | 4 | https://www.bafa.de/SharedDocs/Downloads/DE/Energie/beg_biomasse_anlagenliste_automatischbeschickt.html
4484 | biomass | Viessmann | Vitoflex 300-FFU 180 | boiler | 200 | no |  |  | 94 | [80 empty] | 14 | https://www.bafa.de/SharedDocs/Downloads/DE/Energie/beg_biomasse_anlagenliste_automatischbeschickt.html
4485 | biomass | Viessmann | Vitoflex 300-FFU 180 (mit Partikelabscheider) | boiler | 200 | no |  |  | 93.1 | [80 empty] | 5 | https://www.bafa.de/SharedDocs/Downloads/DE/Energie/beg_biomasse_anlagenliste_automatischbeschickt.html
4486 | biomass | Viessmann | Vitoflex 300-FFU 220 (mit Partikelabscheider) | boiler | 220 | no |  |  | 94 | [80 empty] | 4 | https://www.bafa.de/SharedDocs/Downloads/DE/Energie/beg_biomasse_anlagenliste_automatischbeschickt.html
4487 | biomass | Viessmann | Vitoflex 300-RF 100 (101 kW) Pellets | boiler | 101 | no |  |  | 91.1 | [80 empty] | 3.6 | https://www.bafa.de/SharedDocs/Downloads/DE/Energie/beg_biomasse_anlagenliste_automatischbeschickt.html
4488 | biomass | Viessmann | Vitoflex 300-RF 150 (149 kW) Hackgut B1 | boiler | 149 | no |  |  | 91.7 | [80 empty] | 13.1 | https://www.bafa.de/SharedDocs/Downloads/DE/Energie/beg_biomasse_anlagenliste_automatischbeschickt.html
4489 | biomass | Viessmann | Vitoflex 300-RF 150 (149 kW) Pellets | boiler | 145 | no |  |  | 91.2 | [80 empty] | 6.5 | https://www.bafa.de/SharedDocs/Downloads/DE/Energie/beg_biomasse_anlagenliste_automatischbeschickt.html
4490 | biomass | Viessmann | Vitoflex 300-RF 220 Pellets | boiler | 220 | no |  |  | 92.2 | [80 empty] | 8 | https://www.bafa.de/SharedDocs/Downloads/DE/Energie/beg_biomasse_anlagenliste_automatischbeschickt.html
4491 | biomass | Viessmann | Vitoflex 300-RF 300 Pellets | boiler | 285 | no |  |  | 93.1 | [80 empty] | 9.4 | https://www.bafa.de/SharedDocs/Downloads/DE/Energie/beg_biomasse_anlagenliste_automatischbeschickt.html
4492 | biomass | Viessmann | Vitoflex 300-RF 400 Pellets | boiler | 400 | no |  |  | 93.6 | [80 empty] | 9.4 | https://www.bafa.de/SharedDocs/Downloads/DE/Energie/beg_biomasse_anlagenliste_automatischbeschickt.html
4493 | biomass | Viessmann | Vitoflex 300-RF 499 Hackgut B2 | boiler | 498 | no |  |  | 90.6 | [80 empty] | 11.6 | https://www.bafa.de/SharedDocs/Downloads/DE/Energie/beg_biomasse_anlagenliste_automatischbeschickt.html
4494 | biomass | Viessmann | Vitoflex 300-RF 499 Pellets | boiler | 515 | no |  |  | 94.1 | [80 empty] | 8.7 | https://www.bafa.de/SharedDocs/Downloads/DE/Energie/beg_biomasse_anlagenliste_automatischbeschickt.html
4495 | biomass | Viessmann | Vitoflex 300-RF 540 Hackgut B2 | boiler | 498 | no |  |  | 90.6 | [80 empty] | 11.6 | https://www.bafa.de/SharedDocs/Downloads/DE/Energie/beg_biomasse_anlagenliste_automatischbeschickt.html
4496 | biomass | Viessmann | Vitoflex 300-RF 540 Pellets | boiler | 515 | no |  |  | 94.1 | [80 empty] | 8.7 | https://www.bafa.de/SharedDocs/Downloads/DE/Energie/beg_biomasse_anlagenliste_automatischbeschickt.html
4497 | biomass | Viessmann | Vitolig 300 VL 3A | boiler | 9.9 | no |  |  | 90.2 | [80 empty] | 13 | https://www.bafa.de/SharedDocs/Downloads/DE/Energie/beg_biomasse_anlagenliste_automatischbeschickt.html
4498 | biomass | Viessmann | Vitolig 300 VL 3A | boiler | 15 | no |  |  | 90.5 | [80 empty] | 12 | https://www.bafa.de/SharedDocs/Downloads/DE/Energie/beg_biomasse_anlagenliste_automatischbeschickt.html
4499 | biomass | Viessmann | Vitolig 300 VL 3A | boiler | 21 | no |  |  | 90.4 | [80 empty] | 11 | https://www.bafa.de/SharedDocs/Downloads/DE/Energie/beg_biomasse_anlagenliste_automatischbeschickt.html
4500 | biomass | Viessmann | Vitolig 300 VL 3A | boiler | 25.9 | no |  |  | 90.3 | [80 empty] | 10 | https://www.bafa.de/SharedDocs/Downloads/DE/Energie/beg_biomasse_anlagenliste_automatischbeschickt.html
4501 | biomass | Viessmann | Vitolig 300 VL3 002 | boiler | 25.9 | no |  |  | 90.3 | [80 empty] | 6 | https://www.bafa.de/SharedDocs/Downloads/DE/Energie/beg_biomasse_anlagenliste_automatischbeschickt.html
4502 | biomass | Viessmann | Vitoligno 250-F (49 kW) | boiler | 49 | no |  |  | 93.4 | [80 empty] | 8 | https://www.bafa.de/SharedDocs/Downloads/DE/Energie/beg_biomasse_anlagenliste_automatischbeschickt.html
4503 | biomass | Viessmann | Vitoligno 250-F (49 kW) | boiler | 49 | no |  |  | 92.5 | [80 empty] | 9 | https://www.bafa.de/SharedDocs/Downloads/DE/Energie/beg_biomasse_anlagenliste_automatischbeschickt.html
4504 | biomass | Viessmann | Vitoligno 250-F (68 kW) Hackgut | boiler | 68 | no |  |  | 93.2 | [80 empty] | 11 | https://www.bafa.de/SharedDocs/Downloads/DE/Energie/beg_biomasse_anlagenliste_automatischbeschickt.html
4505 | biomass | Viessmann | Vitoligno 250-F (68 kW) (Holzpellets) | boiler | 68 | no |  |  | 93.2 | [80 empty] | 8 | https://www.bafa.de/SharedDocs/Downloads/DE/Energie/beg_biomasse_anlagenliste_automatischbeschickt.html
4506 | biomass | Viessmann | Vitoligno 250-F (85 kW) | boiler | 85 | no |  |  | 93.8 | [80 empty] | 7 | https://www.bafa.de/SharedDocs/Downloads/DE/Energie/beg_biomasse_anlagenliste_automatischbeschickt.html
4507 | biomass | Viessmann | Vitoligno 250-F (85 kW) | boiler | 85 | no |  |  | 94 | [80 empty] | 13 | https://www.bafa.de/SharedDocs/Downloads/DE/Energie/beg_biomasse_anlagenliste_automatischbeschickt.html
4508 | biomass | Viessmann | Vitoligno 300 C (101 kW) | boiler | 101 | no |  |  | 96 | [80 empty] | 9 | https://www.bafa.de/SharedDocs/Downloads/DE/Energie/beg_biomasse_anlagenliste_automatischbeschickt.html
4509 | biomass | Viessmann | Vitoligno 300 C (12 kW) bzw. VL3C | boiler | 12 | no |  |  | 95.1 | [80 empty] | 2 | https://www.bafa.de/SharedDocs/Downloads/DE/Energie/beg_biomasse_anlagenliste_automatischbeschickt.html
4510 | biomass | Viessmann | Vitoligno 300 C (40 kW) bzw. VL3C | boiler | 40 | no |  |  | 95 | [80 empty] | 15 | https://www.bafa.de/SharedDocs/Downloads/DE/Energie/beg_biomasse_anlagenliste_automatischbeschickt.html
4511 | biomass | Viessmann | Vitoligno 300 C (60 kW) | boiler | 60 | no |  |  | 93.3 | [80 empty] | 6 | https://www.bafa.de/SharedDocs/Downloads/DE/Energie/beg_biomasse_anlagenliste_automatischbeschickt.html
4512 | biomass | Viessmann | Vitoligno 300 C (60 kW) mit Staubabscheider OecoTube OT1/OT2 | boiler | 60 | no |  |  | 93.3 | [80 empty] | 1.4 | https://www.bafa.de/SharedDocs/Downloads/DE/Energie/beg_biomasse_anlagenliste_automatischbeschickt.html
4513 | biomass | Viessmann | Vitoligno 300 C (70 kW) | boiler | 70 | no |  |  | 94.4 | [80 empty] | 14 | https://www.bafa.de/SharedDocs/Downloads/DE/Energie/beg_biomasse_anlagenliste_automatischbeschickt.html
4514 | biomass | Viessmann | Vitoligno 300 C (8 kW) | boiler | 8 | no |  |  | 95.3 | [80 empty] | 5 | https://www.bafa.de/SharedDocs/Downloads/DE/Energie/beg_biomasse_anlagenliste_automatischbeschickt.html
4515 | biomass | Viessmann | Vitoligno 300 C (80 kW) | boiler | 80 | no |  |  | 95.6 | [80 empty] | 8 | https://www.bafa.de/SharedDocs/Downloads/DE/Energie/beg_biomasse_anlagenliste_automatischbeschickt.html
4516 | biomass | Viessmann | Vitoligno 300 C (80 kW) mit Staubabscheider OecoTube OT1/OT2 | boiler | 80 | no |  |  | 95.6 | [80 empty] | 1.8 | https://www.bafa.de/SharedDocs/Downloads/DE/Energie/beg_biomasse_anlagenliste_automatischbeschickt.html
4517 | biomass | Viessmann | Vitoligno 300 C (99 kW) | boiler | 99 | no |  |  | 96 | [80 empty] | 9 | https://www.bafa.de/SharedDocs/Downloads/DE/Energie/beg_biomasse_anlagenliste_automatischbeschickt.html
4518 | biomass | Viessmann | Vitoligno 300-C (VL3C) (18 kW) | boiler | 18 | no |  |  | 94.7 | [80 empty] | 10 | https://www.bafa.de/SharedDocs/Downloads/DE/Energie/beg_biomasse_anlagenliste_automatischbeschickt.html
4519 | biomass | Viessmann | Vitoligno 300-C (VL3C) (24 kW) | boiler | 24 | no |  |  | 94.7 | [80 empty] | 6 | https://www.bafa.de/SharedDocs/Downloads/DE/Energie/beg_biomasse_anlagenliste_automatischbeschickt.html
4520 | biomass | Viessmann | Vitoligno 300-C (VL3C) (32 kW) | boiler | 32 | no |  |  | 94.6 | [80 empty] | 4 | https://www.bafa.de/SharedDocs/Downloads/DE/Energie/beg_biomasse_anlagenliste_automatischbeschickt.html
4521 | biomass | Viessmann | Vitoligno 300-C (VL3C) (40 kW) | boiler | 40 | no |  |  | 94.6 | [80 empty] | 5 | https://www.bafa.de/SharedDocs/Downloads/DE/Energie/beg_biomasse_anlagenliste_automatischbeschickt.html
4522 | biomass | Viessmann | Vitoligno 300-C (VL3C) (48 kW) | boiler | 48 | no |  |  | 94.5 | [80 empty] | 6 | https://www.bafa.de/SharedDocs/Downloads/DE/Energie/beg_biomasse_anlagenliste_automatischbeschickt.html
4523 | biomass | Viessmann | Vitoligno 300-C (VL3CMP) (18 kW) mit Partikelabscheider | boiler | 18 | no |  |  | 94.7 | [80 empty] | 0.1 | https://www.bafa.de/SharedDocs/Downloads/DE/Energie/beg_biomasse_anlagenliste_automatischbeschickt.html
4524 | biomass | Viessmann | Vitoligno 300-C (VL3CMP) (24 kW) mit Partikelabscheider | boiler | 24 | no |  |  | 94.7 | [80 empty] | 1 | https://www.bafa.de/SharedDocs/Downloads/DE/Energie/beg_biomasse_anlagenliste_automatischbeschickt.html
4525 | biomass | Viessmann | Vitoligno 300-C (VL3CMP) (32 kW) mit Partikelabscheider | boiler | 32 | no |  |  | 94.6 | [80 empty] | 2 | https://www.bafa.de/SharedDocs/Downloads/DE/Energie/beg_biomasse_anlagenliste_automatischbeschickt.html
4526 | biomass | Viessmann | Vitoligno 300-C (VL3CMP) (40 kW) mit Partikelabscheider | boiler | 40 | no |  |  | 94.6 | [80 empty] | 2 | https://www.bafa.de/SharedDocs/Downloads/DE/Energie/beg_biomasse_anlagenliste_automatischbeschickt.html
4527 | biomass | Viessmann | Vitoligno 300-C (VL3CMP) (48 kW) mit Partikelabscheider | boiler | 48 | no |  |  | 94.5 | [80 empty] | 2 | https://www.bafa.de/SharedDocs/Downloads/DE/Energie/beg_biomasse_anlagenliste_automatischbeschickt.html
4528 | biomass | Viessmann | Vitoligno 300-H (50 kW) | boiler | 50 | no |  |  | 93.1 | [80 empty] | 11 | https://www.bafa.de/SharedDocs/Downloads/DE/Energie/beg_biomasse_anlagenliste_automatischbeschickt.html
4529 | biomass | Viessmann | Vitoligno 300-H (50 kW) | boiler | 50 | no |  |  | 93 | [80 empty] | 14 | https://www.bafa.de/SharedDocs/Downloads/DE/Energie/beg_biomasse_anlagenliste_automatischbeschickt.html
4530 | biomass | Viessmann | Vitoligno 300-H (60 kW) | boiler | 60 | no |  |  | 92.4 | [80 empty] | 8 | https://www.bafa.de/SharedDocs/Downloads/DE/Energie/beg_biomasse_anlagenliste_automatischbeschickt.html
4531 | biomass | Viessmann | Vitoligno 300-H (60 kW) | boiler | 60 | no |  |  | 94.4 | [80 empty] | 13 | https://www.bafa.de/SharedDocs/Downloads/DE/Energie/beg_biomasse_anlagenliste_automatischbeschickt.html
4532 | biomass | Viessmann | Vitoligno 300-H (80 kW) | boiler | 80 | no |  |  | 94.9 | [80 empty] | 10 | https://www.bafa.de/SharedDocs/Downloads/DE/Energie/beg_biomasse_anlagenliste_automatischbeschickt.html
4533 | biomass | Viessmann | Vitoligno 300-H (80 kW) | boiler | 80 | no |  |  | 94.3 | [80 empty] | 10 | https://www.bafa.de/SharedDocs/Downloads/DE/Energie/beg_biomasse_anlagenliste_automatischbeschickt.html
4534 | biomass | Viessmann | Vitoligno 300-H (99 kW) | boiler | 99 | no |  |  | 94.1 | [80 empty] | 13 | https://www.bafa.de/SharedDocs/Downloads/DE/Energie/beg_biomasse_anlagenliste_automatischbeschickt.html
4535 | biomass | Viessmann | Vitoligno 300-H (99 kW) | boiler | 99 | no |  |  | 94.2 | [80 empty] | 12 | https://www.bafa.de/SharedDocs/Downloads/DE/Energie/beg_biomasse_anlagenliste_automatischbeschickt.html
4536 | biomass | Viessmann | Vitoligno 300-P VL3B (12) | boiler | 12 | no |  |  | 91.6 | [80 empty] | 10 | https://www.bafa.de/SharedDocs/Downloads/DE/Energie/beg_biomasse_anlagenliste_automatischbeschickt.html
4537 | biomass | Viessmann | Vitoligno 300-P VL3B (18) | boiler | 18 | no |  |  | 93.9 | [80 empty] | 15 | https://www.bafa.de/SharedDocs/Downloads/DE/Energie/beg_biomasse_anlagenliste_automatischbeschickt.html
4538 | biomass | Viessmann | Vitoligno 300-P VL3B (32) | boiler | 32 | no |  |  | 93.3 | [80 empty] | 15 | https://www.bafa.de/SharedDocs/Downloads/DE/Energie/beg_biomasse_anlagenliste_automatischbeschickt.html
4539 | biomass | Viessmann | Vitoligno 300-P VL3B (40) | boiler | 40 | no |  |  | 94.2 | [80 empty] | 13 | https://www.bafa.de/SharedDocs/Downloads/DE/Energie/beg_biomasse_anlagenliste_automatischbeschickt.html
4540 | biomass | Viessmann | Pyromat DUO 35 | boiler | 36 | no |  |  | 94.9 | [80 empty] | 15 | https://www.bafa.de/SharedDocs/Downloads/DE/Energie/beg_biomasse_anlagenliste_automatischbeschickt.html
4541 | biomass | Viessmann | VITOLIGNO 300H 100 | boiler | 100 | no |  |  | 91.9 | [80 empty] | 4 | https://www.bafa.de/SharedDocs/Downloads/DE/Energie/beg_biomasse_anlagenliste_automatischbeschickt.html
4542 | biomass | Viessmann | VITOLIGNO 300H 100 | boiler | 100 | no |  |  | 91.7 | [80 empty] | 4 | https://www.bafa.de/SharedDocs/Downloads/DE/Energie/beg_biomasse_anlagenliste_automatischbeschickt.html
4543 | biomass | VIVA | VIVA Atmos D 20 P | boiler | 22 | no |  |  | 91.1 | [80 empty] | 7 | https://www.bafa.de/SharedDocs/Downloads/DE/Energie/beg_biomasse_anlagenliste_automatischbeschickt.html
4544 | biomass | Wagner & Co. | LIGNOplus 10 | boiler | 11.2 | no |  |  | 91.1 | [80 empty] | 10.9 | https://www.bafa.de/SharedDocs/Downloads/DE/Energie/beg_biomasse_anlagenliste_automatischbeschickt.html
4545 | biomass | Wagner & Co. | LIGNOplus 45 | boiler | 45 | no |  |  | 91.9 | [80 empty] | 7 | https://www.bafa.de/SharedDocs/Downloads/DE/Energie/beg_biomasse_anlagenliste_automatischbeschickt.html
4546 | biomass | Wagner & Co. | XILO 10 | boiler | 9.9 | no |  |  | 93.2 | [80 empty] | 9 | https://www.bafa.de/SharedDocs/Downloads/DE/Energie/beg_biomasse_anlagenliste_automatischbeschickt.html
4547 | biomass | Wagner & Co. | XILO 15 | boiler | 15 | no |  |  | 92.7 | [80 empty] | 10 | https://www.bafa.de/SharedDocs/Downloads/DE/Energie/beg_biomasse_anlagenliste_automatischbeschickt.html
4548 | biomass | Wagner & Co. | XILO 21 | boiler | 21 | no |  |  | 92.8 | [80 empty] | 9 | https://www.bafa.de/SharedDocs/Downloads/DE/Energie/beg_biomasse_anlagenliste_automatischbeschickt.html
4549 | biomass | Wagner & Co. | XILO 26 | boiler | 25.9 | no |  |  | 92.9 | [80 empty] | 9 | https://www.bafa.de/SharedDocs/Downloads/DE/Energie/beg_biomasse_anlagenliste_automatischbeschickt.html
4550 | biomass | Wagner & Co. | XILO 35 | boiler | 35 | no |  |  | 91.2 | [80 empty] | 12 | https://www.bafa.de/SharedDocs/Downloads/DE/Energie/beg_biomasse_anlagenliste_automatischbeschickt.html
4551 | biomass | Wagner & Co. | XILO 45 | boiler | 45 | no |  |  | 90.7 | [80 empty] | 12 | https://www.bafa.de/SharedDocs/Downloads/DE/Energie/beg_biomasse_anlagenliste_automatischbeschickt.html
4552 | biomass | Wagner & Co. | XILO 60 | boiler | 60 | no |  |  | 90.1 | [80 empty] | 12 | https://www.bafa.de/SharedDocs/Downloads/DE/Energie/beg_biomasse_anlagenliste_automatischbeschickt.html
4553 | biomass | Wallnöfer H.F. GmbH Energiesysteme | Walltherm Arunda | boiler | 13 | no |  |  | 92.7 | [38 empty] | pellet stove | [41 empty] | 8 | https://www.bafa.de/SharedDocs/Downloads/DE/Energie/beg_biomasse_anlagenliste_automatischbeschickt.html
4554 | biomass | Wärmewerk | Pellet Energy 15 | boiler | 14 | no |  |  | 95.1 | [80 empty] | 12 | https://www.bafa.de/SharedDocs/Downloads/DE/Energie/beg_biomasse_anlagenliste_automatischbeschickt.html
4555 | biomass | Wärmewerk | Pellet Energy 25 | boiler | 24 | no |  |  | 95.4 | [80 empty] | 15 | https://www.bafa.de/SharedDocs/Downloads/DE/Energie/beg_biomasse_anlagenliste_automatischbeschickt.html
4556 | biomass | Weser Solar GmbH & Co. KG | GreenPell 20 | boiler | 20 | no |  |  | 92.8 | [80 empty] | 14 | https://www.bafa.de/SharedDocs/Downloads/DE/Energie/beg_biomasse_anlagenliste_automatischbeschickt.html
4557 | biomass | Weser Solar GmbH & Co. KG | GreenPell 40 | boiler | 40 | no |  |  | 91.4 | [80 empty] | 9 | https://www.bafa.de/SharedDocs/Downloads/DE/Energie/beg_biomasse_anlagenliste_automatischbeschickt.html
4558 | biomass | Westfeuer | P 25 | boiler | 25 | no |  |  | 95.4 | [80 empty] | 12 | https://www.bafa.de/SharedDocs/Downloads/DE/Energie/beg_biomasse_anlagenliste_automatischbeschickt.html
4559 | biomass | Westfeuer | P 35 | boiler | 35 | no |  |  | 95.4 | [80 empty] | 12 | https://www.bafa.de/SharedDocs/Downloads/DE/Energie/beg_biomasse_anlagenliste_automatischbeschickt.html
4560 | biomass | Westfeuer | Pueblo Aqua 12 | boiler | 12 | no |  |  | 94.9 | [38 empty] | pellet stove | [41 empty] | 11 | https://www.bafa.de/SharedDocs/Downloads/DE/Energie/beg_biomasse_anlagenliste_automatischbeschickt.html
4561 | biomass | Westfeuer | Pueblo Aqua 6 | boiler | 6 | no |  |  | 96.4 | [38 empty] | pellet stove | [41 empty] | 9 | https://www.bafa.de/SharedDocs/Downloads/DE/Energie/beg_biomasse_anlagenliste_automatischbeschickt.html
4562 | biomass | Windhager Zentralheizung Technik GmbH | BioWIN BWE 102 plus (Brennwertkessel) | boiler | 11.3 | no |  |  | 102.8 | [80 empty] | 11 | https://www.bafa.de/SharedDocs/Downloads/DE/Energie/beg_biomasse_anlagenliste_automatischbeschickt.html
4563 | biomass | Windhager Zentralheizung Technik GmbH | BioWIN BWE 152 | boiler | 15 | no |  |  | 93.8 | [80 empty] | 12 | https://www.bafa.de/SharedDocs/Downloads/DE/Energie/beg_biomasse_anlagenliste_automatischbeschickt.html
4564 | biomass | Windhager Zentralheizung Technik GmbH | BioWIN BWE 152 (DuoWIN, BioWIN2 Hybrid) | boiler | 15 | no |  |  | 93.8 | [80 empty] | 12 | https://www.bafa.de/SharedDocs/Downloads/DE/Energie/beg_biomasse_anlagenliste_automatischbeschickt.html
4565 | biomass | Windhager Zentralheizung Technik GmbH | BioWIN BWE 152 plus (Brennwertkessel) | boiler | 16.2 | no |  |  | 103.1 | [80 empty] | 13 | https://www.bafa.de/SharedDocs/Downloads/DE/Energie/beg_biomasse_anlagenliste_automatischbeschickt.html
4566 | biomass | Windhager Zentralheizung Technik GmbH | BioWIN BWE 212 | boiler | 21 | no |  |  | 92.8 | [80 empty] | 11 | https://www.bafa.de/SharedDocs/Downloads/DE/Energie/beg_biomasse_anlagenliste_automatischbeschickt.html
4567 | biomass | Windhager Zentralheizung Technik GmbH | BioWIN BWE 212 (DuoWIN, BioWIN2 Hybrid) | boiler | 21 | no |  |  | 92.8 | [80 empty] | 11 | https://www.bafa.de/SharedDocs/Downloads/DE/Energie/beg_biomasse_anlagenliste_automatischbeschickt.html
4568 | biomass | Windhager Zentralheizung Technik GmbH | BioWIN BWE 212 plus (Brennwertkessel) | boiler | 21 | no |  |  | 103.3 | [80 empty] | 12 | https://www.bafa.de/SharedDocs/Downloads/DE/Energie/beg_biomasse_anlagenliste_automatischbeschickt.html
4569 | biomass | Windhager Zentralheizung Technik GmbH | BioWIN BWE 262 | boiler | 25.9 | no |  |  | 93.9 | [80 empty] | 11 | https://www.bafa.de/SharedDocs/Downloads/DE/Energie/beg_biomasse_anlagenliste_automatischbeschickt.html
4570 | biomass | Windhager Zentralheizung Technik GmbH | BioWIN BWE 262 (DuoWIN, BioWIN2 Hybrid) | boiler | 25.9 | no |  |  | 93.9 | [80 empty] | 11 | https://www.bafa.de/SharedDocs/Downloads/DE/Energie/beg_biomasse_anlagenliste_automatischbeschickt.html
4571 | biomass | Windhager Zentralheizung Technik GmbH | BioWIN BWE 262 plus (Brennwertkessel) | boiler | 28.3 | no |  |  | 103.5 | [80 empty] | 12 | https://www.bafa.de/SharedDocs/Downloads/DE/Energie/beg_biomasse_anlagenliste_automatischbeschickt.html
4572 | biomass | Windhager Zentralheizung Technik GmbH | BioWIN (BWE) 350 | boiler | 35 | no |  |  | 93.7 | [80 empty] | 12 | https://www.bafa.de/SharedDocs/Downloads/DE/Energie/beg_biomasse_anlagenliste_automatischbeschickt.html
4573 | biomass | Windhager Zentralheizung Technik GmbH | BioWIN (BWE) 450 | boiler | 45 | no |  |  | 94.1 | [80 empty] | 12 | https://www.bafa.de/SharedDocs/Downloads/DE/Energie/beg_biomasse_anlagenliste_automatischbeschickt.html
4574 | biomass | Windhager Zentralheizung Technik GmbH | BioWIN (BWE) 600 | boiler | 60 | no |  |  | 94.6 | [80 empty] | 14 | https://www.bafa.de/SharedDocs/Downloads/DE/Energie/beg_biomasse_anlagenliste_automatischbeschickt.html
4575 | biomass | Windhager Zentralheizung Technik GmbH | BioWIN 2 Touch 102 | boiler | 9.9 | no |  |  | 94.4 | [80 empty] | 9 | https://www.bafa.de/SharedDocs/Downloads/DE/Energie/beg_biomasse_anlagenliste_automatischbeschickt.html
4576 | biomass | Windhager Zentralheizung Technik GmbH | BioWIN 2 Touch 152 | boiler | 15 | no |  |  | 93.8 | [80 empty] | 12 | https://www.bafa.de/SharedDocs/Downloads/DE/Energie/beg_biomasse_anlagenliste_automatischbeschickt.html
4577 | biomass | Windhager Zentralheizung Technik GmbH | BioWIN 2 Touch 212 | boiler | 21 | no |  |  | 92.8 | [80 empty] | 11 | https://www.bafa.de/SharedDocs/Downloads/DE/Energie/beg_biomasse_anlagenliste_automatischbeschickt.html
4578 | biomass | Windhager Zentralheizung Technik GmbH | BioWIN 2 Touch 262 | boiler | 25.9 | no |  |  | 93.9 | [80 empty] | 11 | https://www.bafa.de/SharedDocs/Downloads/DE/Energie/beg_biomasse_anlagenliste_automatischbeschickt.html
4579 | biomass | Windhager Zentralheizung Technik GmbH | BioWIN 2 Touch 332 | boiler | 33 | no |  |  | 94.8 | [80 empty] | 9 | https://www.bafa.de/SharedDocs/Downloads/DE/Energie/beg_biomasse_anlagenliste_automatischbeschickt.html
4580 | biomass | Windhager Zentralheizung Technik GmbH | BioWIN2 102 Alpha | boiler | 9.9 | no |  |  | 94.4 | [80 empty] | 9 | https://www.bafa.de/SharedDocs/Downloads/DE/Energie/beg_biomasse_anlagenliste_automatischbeschickt.html
4581 | biomass | Windhager Zentralheizung Technik GmbH | BioWIN2 152 Alpha | boiler | 15 | no |  |  | 93.8 | [80 empty] | 12 | https://www.bafa.de/SharedDocs/Downloads/DE/Energie/beg_biomasse_anlagenliste_automatischbeschickt.html
4582 | biomass | Windhager Zentralheizung Technik GmbH | BioWIN2 212 Alpha | boiler | 21 | no |  |  | 92.8 | [80 empty] | 11 | https://www.bafa.de/SharedDocs/Downloads/DE/Energie/beg_biomasse_anlagenliste_automatischbeschickt.html
4583 | biomass | Windhager Zentralheizung Technik GmbH | BioWIN2 262 Alpha | boiler | 25.9 | no |  |  | 93.9 | [80 empty] | 11 | https://www.bafa.de/SharedDocs/Downloads/DE/Energie/beg_biomasse_anlagenliste_automatischbeschickt.html
4584 | biomass | Windhager Zentralheizung Technik GmbH | BioWIN2 332 Alpha | boiler | 33 | no |  |  | 94.8 | [80 empty] | 9 | https://www.bafa.de/SharedDocs/Downloads/DE/Energie/beg_biomasse_anlagenliste_automatischbeschickt.html
4585 | biomass | Windhager Zentralheizung Technik GmbH | PMX 210 K | boiler | 21 | no |  |  | 90.1 | [80 empty] | 13 | https://www.bafa.de/SharedDocs/Downloads/DE/Energie/beg_biomasse_anlagenliste_automatischbeschickt.html
4586 | biomass | Windhager Zentralheizung Technik GmbH | PMX 260 K | boiler | 25.9 | no |  |  | 90.3 | [80 empty] | 6 | https://www.bafa.de/SharedDocs/Downloads/DE/Energie/beg_biomasse_anlagenliste_automatischbeschickt.html
4587 | biomass | Windhager Zentralheizung Technik GmbH | PuroWIN (24 kW) | boiler | 24 | no |  |  | 93.5 | [80 empty] | 1 | https://www.bafa.de/SharedDocs/Downloads/DE/Energie/beg_biomasse_anlagenliste_automatischbeschickt.html
4588 | biomass | Windhager Zentralheizung Technik GmbH | PuroWIN (24 kW) | boiler | 24 | no |  |  | 94.9 | [80 empty] | 1 | https://www.bafa.de/SharedDocs/Downloads/DE/Energie/beg_biomasse_anlagenliste_automatischbeschickt.html
4589 | biomass | Windhager Zentralheizung Technik GmbH | PuroWIN (30 kW) | boiler | 30 | no |  |  | 93.4 | [80 empty] | 1 | https://www.bafa.de/SharedDocs/Downloads/DE/Energie/beg_biomasse_anlagenliste_automatischbeschickt.html
4590 | biomass | Windhager Zentralheizung Technik GmbH | PuroWIN (30 kW) | boiler | 30 | no |  |  | 94.2 | [80 empty] | 1 | https://www.bafa.de/SharedDocs/Downloads/DE/Energie/beg_biomasse_anlagenliste_automatischbeschickt.html
4591 | biomass | Windhager Zentralheizung Technik GmbH | PuroWIN (40 kW) | boiler | 40 | no |  |  | 94.3 | [80 empty] | 1.3 | https://www.bafa.de/SharedDocs/Downloads/DE/Energie/beg_biomasse_anlagenliste_automatischbeschickt.html
4592 | biomass | Windhager Zentralheizung Technik GmbH | PuroWIN (40 kW) | boiler | 40 | no |  |  | 93.8 | [80 empty] | 1 | https://www.bafa.de/SharedDocs/Downloads/DE/Energie/beg_biomasse_anlagenliste_automatischbeschickt.html
4593 | biomass | Windhager Zentralheizung Technik GmbH | PuroWIN (49 kW) | boiler | 49 | no |  |  | 94.4 | [80 empty] | 1.6 | https://www.bafa.de/SharedDocs/Downloads/DE/Energie/beg_biomasse_anlagenliste_automatischbeschickt.html
4594 | biomass | Windhager Zentralheizung Technik GmbH | PuroWIN (49 kW) | boiler | 49 | no |  |  | 94.2 | [80 empty] | 1 | https://www.bafa.de/SharedDocs/Downloads/DE/Energie/beg_biomasse_anlagenliste_automatischbeschickt.html
4595 | biomass | Windhager Zentralheizung Technik GmbH | PuroWIN (60 kW) | boiler | 60 | no |  |  | 94.6 | [80 empty] | 2 | https://www.bafa.de/SharedDocs/Downloads/DE/Energie/beg_biomasse_anlagenliste_automatischbeschickt.html
4596 | biomass | Windhager Zentralheizung Technik GmbH | PuroWIN (60 kW) | boiler | 60 | no |  |  | 94.7 | [80 empty] | 1 | https://www.bafa.de/SharedDocs/Downloads/DE/Energie/beg_biomasse_anlagenliste_automatischbeschickt.html
4597 | biomass | Windhager Zentralheizung Technik GmbH | PuroWIN (72 kW) | boiler | 72 | no |  |  | 94.5 | [80 empty] | 2 | https://www.bafa.de/SharedDocs/Downloads/DE/Energie/beg_biomasse_anlagenliste_automatischbeschickt.html
4598 | biomass | Windhager Zentralheizung Technik GmbH | PuroWIN (72 kW) | boiler | 72 | no |  |  | 94.3 | [80 empty] | 3 | https://www.bafa.de/SharedDocs/Downloads/DE/Energie/beg_biomasse_anlagenliste_automatischbeschickt.html
4599 | biomass | Windhager Zentralheizung Technik GmbH | PuroWIN (83 kW) | boiler | 83 | no |  |  | 94.3 | [80 empty] | 2 | https://www.bafa.de/SharedDocs/Downloads/DE/Energie/beg_biomasse_anlagenliste_automatischbeschickt.html
4600 | biomass | Windhager Zentralheizung Technik GmbH | PuroWIN (83 kW) | boiler | 83 | no |  |  | 93.8 | [80 empty] | 6 | https://www.bafa.de/SharedDocs/Downloads/DE/Energie/beg_biomasse_anlagenliste_automatischbeschickt.html
4601 | biomass | Windhager Zentralheizung Technik GmbH | PuroWIN (99 kW) | boiler | 99 | no |  |  | 93.1 | [80 empty] | 10 | https://www.bafa.de/SharedDocs/Downloads/DE/Energie/beg_biomasse_anlagenliste_automatischbeschickt.html
4602 | biomass | Windhager Zentralheizung Technik GmbH | PuroWIN (99 kW) | boiler | 99 | no |  |  | 94.2 | [80 empty] | 1 | https://www.bafa.de/SharedDocs/Downloads/DE/Energie/beg_biomasse_anlagenliste_automatischbeschickt.html
4603 | biomass | Windhager Zentralheizung Technik GmbH | PuroWIN 99 (103 kW) Hackgut | boiler | 103 | no |  |  | 93.1 | [80 empty] | 10 | https://www.bafa.de/SharedDocs/Downloads/DE/Energie/beg_biomasse_anlagenliste_automatischbeschickt.html
4604 | biomass | Windhager Zentralheizung Technik GmbH | VarioWin 12 Klassik | boiler | 12 | no |  |  | 91.4 | [80 empty] | 11 | https://www.bafa.de/SharedDocs/Downloads/DE/Energie/beg_biomasse_anlagenliste_automatischbeschickt.html
4605 | biomass | Windhager Zentralheizung Technik GmbH | VarioWin 6 | boiler | 6 | no |  |  | 90.4 | [80 empty] | 14 | https://www.bafa.de/SharedDocs/Downloads/DE/Energie/beg_biomasse_anlagenliste_automatischbeschickt.html
4606 | biomass | Windhager Zentralheizung Technik GmbH | BioWIN BWE 382 | boiler | 38 | no |  |  | 92.3 | [80 empty] | 9 | https://www.bafa.de/SharedDocs/Downloads/DE/Energie/beg_biomasse_anlagenliste_automatischbeschickt.html
4607 | biomass | Windhager Zentralheizung Technik GmbH | BioWIN BWE 452 | boiler | 45 | no |  |  | 92.6 | [80 empty] | 10 | https://www.bafa.de/SharedDocs/Downloads/DE/Energie/beg_biomasse_anlagenliste_automatischbeschickt.html
4608 | biomass | Windhager Zentralheizung Technik GmbH | BioWIN BWE 502 | boiler | 49.9 | no |  |  | 92.9 | [80 empty] | 10 | https://www.bafa.de/SharedDocs/Downloads/DE/Energie/beg_biomasse_anlagenliste_automatischbeschickt.html
4609 | biomass | Windhager Zentralheizung Technik GmbH | BioWIN BWE 632 | boiler | 63 | no |  |  | 92.3 | [80 empty] | 11 | https://www.bafa.de/SharedDocs/Downloads/DE/Energie/beg_biomasse_anlagenliste_automatischbeschickt.html
4610 | biomass | Windhager Zentralheizung Technik GmbH | BioWIN 102e (mit Partikelabscheider) | boiler | 10.5 | no |  |  | 93.2 | [80 empty] | 0.1 | https://www.bafa.de/SharedDocs/Downloads/DE/Energie/beg_biomasse_anlagenliste_automatischbeschickt.html
4611 | biomass | Windhager Zentralheizung Technik GmbH | BioWIN 152e (mit Partikelabscheider) | boiler | 15 | no |  |  | 93.3 | [80 empty] | 0.1 | https://www.bafa.de/SharedDocs/Downloads/DE/Energie/beg_biomasse_anlagenliste_automatischbeschickt.html
4612 | biomass | Windhager Zentralheizung Technik GmbH | BioWIN 212e (mit Partikelabscheider) | boiler | 21 | no |  |  | 93.6 | [80 empty] | 1 | https://www.bafa.de/SharedDocs/Downloads/DE/Energie/beg_biomasse_anlagenliste_automatischbeschickt.html
4613 | biomass | Windhager Zentralheizung Technik GmbH | BioWIN 262e (mit Partikelabscheider) | boiler | 25.9 | no |  |  | 93.3 | [80 empty] | 2 | https://www.bafa.de/SharedDocs/Downloads/DE/Energie/beg_biomasse_anlagenliste_automatischbeschickt.html
4614 | biomass | Windhager Zentralheizung Technik GmbH | BioWIN 332e (mit Partikelabscheider) | boiler | 32.5 | no |  |  | 92.8 | [80 empty] | 2 | https://www.bafa.de/SharedDocs/Downloads/DE/Energie/beg_biomasse_anlagenliste_automatischbeschickt.html
4615 | biomass | Windhager Zentralheizung Technik GmbH | BioWIN 382e (mit Partikelabscheider Oeko Tube OT1/OT2) | boiler | 38 | no |  |  | 92.3 | [80 empty] | 0.5 | https://www.bafa.de/SharedDocs/Downloads/DE/Energie/beg_biomasse_anlagenliste_automatischbeschickt.html
4616 | biomass | Windhager Zentralheizung Technik GmbH | BioWIN 452e (mit Partikelabscheider Oeko Tube OT1/OT2) | boiler | 45 | no |  |  | 92.6 | [80 empty] | 0.6 | https://www.bafa.de/SharedDocs/Downloads/DE/Energie/beg_biomasse_anlagenliste_automatischbeschickt.html
4617 | biomass | Windhager Zentralheizung Technik GmbH | BioWIN 502e (mit Partikelabscheider Oeko Tube OT1/OT2) | boiler | 49.9 | no |  |  | 92.9 | [80 empty] | 0.6 | https://www.bafa.de/SharedDocs/Downloads/DE/Energie/beg_biomasse_anlagenliste_automatischbeschickt.html
4618 | biomass | Wodtke | Frank PO 04.5 E WW (Frank flach Waterplus) | boiler | 10 | no |  |  | 91.8 | [38 empty] | pellet stove | [41 empty] | 10.9 | https://www.bafa.de/SharedDocs/Downloads/DE/Energie/beg_biomasse_anlagenliste_automatischbeschickt.html
4619 | biomass | Wodtke | Frank SX PO 04.5 E WW (Frank SX flach Waterplus) | boiler | 8 | no |  |  | 91.5 | [38 empty] | pellet stove | [41 empty] | 14.2 | https://www.bafa.de/SharedDocs/Downloads/DE/Energie/beg_biomasse_anlagenliste_automatischbeschickt.html
4620 | biomass | Wodtke | ivo.safe 11 BM01-2 | boiler | 11 | no |  |  | 94 | [38 empty] | pellet stove | [41 empty] | 12 | https://www.bafa.de/SharedDocs/Downloads/DE/Energie/beg_biomasse_anlagenliste_automatischbeschickt.html
4621 | biomass | Wodtke | ivo.safe 13 BM01-2 | boiler | 13 | no |  |  | 93.9 | [38 empty] | pellet stove | [41 empty] | 10.7 | https://www.bafa.de/SharedDocs/Downloads/DE/Energie/beg_biomasse_anlagenliste_automatischbeschickt.html
4622 | biomass | Wodtke | ivo.safe 9 BM01-2 | boiler | 9 | no |  |  | 94.5 | [38 empty] | pellet stove | [41 empty] | 10 | https://www.bafa.de/SharedDocs/Downloads/DE/Energie/beg_biomasse_anlagenliste_automatischbeschickt.html
4623 | biomass | Wodtke | ivo.save 13 BM01-4 | boiler | 13.5 | no |  |  | 95 | [38 empty] | pellet stove | [41 empty] | 10.7 | https://www.bafa.de/SharedDocs/Downloads/DE/Energie/beg_biomasse_anlagenliste_automatischbeschickt.html
4624 | biomass | Wodtke | ivo.save 8 BM01-4 | boiler | 8.2 | no |  |  | 96.3 | [38 empty] | pellet stove | [41 empty] | 14.9 | https://www.bafa.de/SharedDocs/Downloads/DE/Energie/beg_biomasse_anlagenliste_automatischbeschickt.html
4625 | biomass | Wodtke | ivo.smart 13 BM01-4 | boiler | 13.5 | no |  |  | 95 | [38 empty] | pellet stove | [41 empty] | 10.7 | https://www.bafa.de/SharedDocs/Downloads/DE/Energie/beg_biomasse_anlagenliste_automatischbeschickt.html
4626 | biomass | Wodtke | ivo.smart 8 BM01-4 | boiler | 8.2 | no |  |  | 96.3 | [38 empty] | pellet stove | [41 empty] | 14.9 | https://www.bafa.de/SharedDocs/Downloads/DE/Energie/beg_biomasse_anlagenliste_automatischbeschickt.html
4627 | biomass | Wodtke | ivo.smart 9 BM01-4 | boiler | 9 | no |  |  | 94.5 | [38 empty] | pellet stove | [41 empty] | 10 | https://www.bafa.de/SharedDocs/Downloads/DE/Energie/beg_biomasse_anlagenliste_automatischbeschickt.html
4628 | biomass | Wodtke | ivo.tec 11 BM01 | boiler | 11 | no |  |  | 94 | [38 empty] | pellet stove | [41 empty] | 12 | https://www.bafa.de/SharedDocs/Downloads/DE/Energie/beg_biomasse_anlagenliste_automatischbeschickt.html
4629 | biomass | Wodtke | ivo.tec 13 BM01 | boiler | 13.5 | no |  |  | 95 | [38 empty] | pellet stove | [41 empty] | 10.7 | https://www.bafa.de/SharedDocs/Downloads/DE/Energie/beg_biomasse_anlagenliste_automatischbeschickt.html
4630 | biomass | Wodtke | ivo.tec 15 BM01 | boiler | 15 | no |  |  | 93.8 | [38 empty] | pellet stove | [41 empty] | 14 | https://www.bafa.de/SharedDocs/Downloads/DE/Energie/beg_biomasse_anlagenliste_automatischbeschickt.html
4631 | biomass | Wodtke | ivo.tec 8 BM01 | boiler | 8.2 | no |  |  | 96.3 | [38 empty] | pellet stove | [41 empty] | 14.9 | https://www.bafa.de/SharedDocs/Downloads/DE/Energie/beg_biomasse_anlagenliste_automatischbeschickt.html
4632 | biomass | Wodtke | ivo.tec 9 BM01 | boiler | 9 | no |  |  | 94.5 | [38 empty] | pellet stove | [41 empty] | 10 | https://www.bafa.de/SharedDocs/Downloads/DE/Energie/beg_biomasse_anlagenliste_automatischbeschickt.html
4633 | biomass | Wodtke | Jack PO 04.5-13 E WW (Jack Waterplus) | boiler | 10 | no |  |  | 91.8 | [38 empty] | pellet stove | [41 empty] | 10.9 | https://www.bafa.de/SharedDocs/Downloads/DE/Energie/beg_biomasse_anlagenliste_automatischbeschickt.html
4634 | biomass | Wodtke | Jack SX PO 04.5-13 E WW (Jack SX Waterplus) | boiler | 8 | no |  |  | 91.5 | [38 empty] | pellet stove | [41 empty] | 14.2 | https://www.bafa.de/SharedDocs/Downloads/DE/Energie/beg_biomasse_anlagenliste_automatischbeschickt.html
4635 | biomass | Wodtke | Pat PO 04.5-12 E WW (PAT Waterplus) | boiler | 10 | no |  |  | 91.8 | [38 empty] | pellet stove | [41 empty] | 10.9 | https://www.bafa.de/SharedDocs/Downloads/DE/Energie/beg_biomasse_anlagenliste_automatischbeschickt.html
4636 | biomass | Wodtke | Pat SX PO 04.5-12 E WW (PAT SX Waterplus) | boiler | 8 | no |  |  | 91.5 | [38 empty] | pellet stove | [41 empty] | 14.2 | https://www.bafa.de/SharedDocs/Downloads/DE/Energie/beg_biomasse_anlagenliste_automatischbeschickt.html
4637 | biomass | Wodtke | PE SX PE 04.6 E WW (PE Nova SX Einbaugerät Waterplus) | boiler | 8 | no |  |  | 91.5 | [38 empty] | pellet stove | [41 empty] | 14.2 | https://www.bafa.de/SharedDocs/Downloads/DE/Energie/beg_biomasse_anlagenliste_automatischbeschickt.html
4638 | biomass | Wodtke | PE 04.6 E WW PE Nova Einbaugerät Waterplus (Primärofeneinsatz) | boiler | 10 | no |  |  | 94.2 | [38 empty] | pellet stove | [41 empty] | 10.9 | https://www.bafa.de/SharedDocs/Downloads/DE/Energie/beg_biomasse_anlagenliste_automatischbeschickt.html
4639 | biomass | Wolf Power Systems GmbH | BPH-15 | boiler | 14.9 | no |  |  | 94.3 | [80 empty] | 12.1 | https://www.bafa.de/SharedDocs/Downloads/DE/Energie/beg_biomasse_anlagenliste_automatischbeschickt.html
4640 | biomass | Wolf Power Systems GmbH | BPH-25 | boiler | 25 | no |  |  | 94.2 | [80 empty] | 8 | https://www.bafa.de/SharedDocs/Downloads/DE/Energie/beg_biomasse_anlagenliste_automatischbeschickt.html
4641 | biomass | Wolf Power Systems GmbH | BPH-35 | boiler | 35 | no |  |  | 92.4 | [80 empty] | 8.5 | https://www.bafa.de/SharedDocs/Downloads/DE/Energie/beg_biomasse_anlagenliste_automatischbeschickt.html
4642 | biomass | Zdzislaw Dziubarczyk-Kotlarski (BoZak) | Dragon-Flex | boiler | 30 | no |  |  | 93.9 | [80 empty] | 7.7 | https://www.bafa.de/SharedDocs/Downloads/DE/Energie/beg_biomasse_anlagenliste_automatischbeschickt.html
4643 | biomass | Zibro | YUUKA HYDRA 15 kW | boiler | 15 | no |  |  | 95 | [38 empty] | pellet stove | [41 empty] | 3.9 | https://www.bafa.de/SharedDocs/Downloads/DE/Energie/beg_biomasse_anlagenliste_automatischbeschickt.html
4644 | biomass | ZMK SAS sp. z.o.o. | SAS BIO EFEKT 23 | boiler | 23 | no |  |  | 91.9 | [80 empty] | 12.4 | https://www.bafa.de/SharedDocs/Downloads/DE/Energie/beg_biomasse_anlagenliste_automatischbeschickt.html
4645 | biomass | ZMK SAS sp. z.o.o. | SAS BIO EFEKT 29 | boiler | 29 | no |  |  | 91.4 | [80 empty] | 11.2 | https://www.bafa.de/SharedDocs/Downloads/DE/Energie/beg_biomasse_anlagenliste_automatischbeschickt.html
4646 | biomass | ZMK SAS sp. z.o.o. | SAS BIO EFEKT 36 | boiler | 36 | no |  |  | 90.7 | [80 empty] | 9.6 | https://www.bafa.de/SharedDocs/Downloads/DE/Energie/beg_biomasse_anlagenliste_automatischbeschickt.html
4647 | biomass | ZMK SAS sp. z.o.o. | SAS BIO EFEKT 42 | boiler | 42 | no |  |  | 90 | [80 empty] | 8.2 | https://www.bafa.de/SharedDocs/Downloads/DE/Energie/beg_biomasse_anlagenliste_automatischbeschickt.html
4648 | biomass | ZMK SAS sp. z.o.o. | SAS BIO SOLID 14 | boiler | 14 | no |  |  | 92.4 | [80 empty] | 12.4 | https://www.bafa.de/SharedDocs/Downloads/DE/Energie/beg_biomasse_anlagenliste_automatischbeschickt.html
4649 | biomass | ZMK SAS sp. z.o.o. | SAS BIO SOLID 19 | boiler | 19 | no |  |  | 92.3 | [80 empty] | 12.4 | https://www.bafa.de/SharedDocs/Downloads/DE/Energie/beg_biomasse_anlagenliste_automatischbeschickt.html
4650 | biomass | ZMK SAS sp. z.o.o. | SAS BIO SOLID 25 | boiler | 25 | no |  |  | 92.1 | [80 empty] | 12.4 | https://www.bafa.de/SharedDocs/Downloads/DE/Energie/beg_biomasse_anlagenliste_automatischbeschickt.html
4651 | biomass | ZMK SAS sp. z.o.o. | SAS BIO SOLID 36 | boiler | 36 | no |  |  | 92.1 | [80 empty] | 14.6 | https://www.bafa.de/SharedDocs/Downloads/DE/Energie/beg_biomasse_anlagenliste_automatischbeschickt.html
4652 | biomass | ZWS (Heizwelt GmbH) | CERTUS II/11 | boiler | 11.2 | no |  |  | 91.1 | [80 empty] | 11 | https://www.bafa.de/SharedDocs/Downloads/DE/Energie/beg_biomasse_anlagenliste_automatischbeschickt.html
4653 | biomass | ZWS (Heizwelt GmbH) | CERTUS II/45 | boiler | 45 | no |  |  | 91.9 | [80 empty] | 7 | https://www.bafa.de/SharedDocs/Downloads/DE/Energie/beg_biomasse_anlagenliste_automatischbeschickt.html
4654 | biomass | ZWS (Heizwelt GmbH) | PESOL 21 | boiler | 21.3 | no |  |  | 90.4 | [80 empty] | 15 | https://www.bafa.de/SharedDocs/Downloads/DE/Energie/beg_biomasse_anlagenliste_automatischbeschickt.html
4655 | biomass | ZWS (Heizwelt GmbH) | PESOL 25 | boiler | 21.3 | no |  |  | 90.4 | [80 empty] | 15 | https://www.bafa.de/SharedDocs/Downloads/DE/Energie/beg_biomasse_anlagenliste_automatischbeschickt.html

## storage
entry_id | energy storage technology | manufacturer | model | capacity [Ah] | rated voltage [V] | nominal voltage [V] | power rating [kVA] | rated energy storage [kWh] | efficiency [%] | length [mm] | width [mm] | height [mm] | area [m²] | weight [kg] | remarks | source
1 | lithium iron phosphate battery (LFP) | Contemporary Amperex Technology Co., Ltd. (CATL) | CATL-1P416S | 280 | 1331.2 |  |  | 372.7 |  | 1300 | 1300 | 2280 | 1.69 | 3500 |  | https://www.catl.com/en/uploads/1/file/public/202209/20220920224615_o1s6j6huam.pdf
2 | lithium iron phosphate battery (LFP) | Contemporary Amperex Technology Co., Ltd. (CATL) | CATL-10P416S | 280 | 1331.2 |  |  | 3720 |  | 6058 | 2462 | 2896 | 14.9148 | 35562 |  | https://www.catl.com/en/uploads/1/file/public/202209/20220920224615_o1s6j6huam.pdf
3 | lithium iron phosphate battery (LFP) | BYD Company Ltd. | BEG500KTL-U |  | 480 |  | 500 |  | 97.5 | 600 | 2000 | 2150 | 1.2 | 1700 |  | http://www.bydenergy.com/images/products/grid_energy_storage/BEG500KTL-U%20PCSV1.1.pdf
4 | lithium iron phosphate battery (LFP) | BYD Company Ltd. | BEM630KTL-E-R1 |  | 400 |  | 630 |  | 98.7 | 600 | 2000 | 2000 | 1.2 | 1400 |  | http://www.bydenergy.com/images/products/grid_energy_storage/BEM630KTL-E-R1PCSV1.1.pdf
5 | lithium iron phosphate battery (LFP) | BYD Company Ltd. | CS40HN-P630B1958-E-R1M01 |  |  |  | 630 | 1958 |  | 2438 | 12192 | 2896 | 29.7241 |  |  | http://www.bydenergy.com/images/products/grid_energy_storage/CS40HN-P630B1958-E-R1M01.pdf
6 | lithium iron phosphate battery (LFP) | BYD Company Ltd. | CS40HN-P1260B1958-E-R1M01 |  |  |  | 1260 | 1958 |  | 2438 | 12192 | 2896 | 29.7241 |  |  | http://www.bydenergy.com/images/products/grid_energy_storage/CS40HN-P1260B1958-E-R1M01.pdf
7 | lithium iron phosphate battery (LFP) | BYD Company Ltd. | CS40HN-P533B2448-E-R1M01 |  |  |  | 533 | 2448 |  | 2438 | 12192 | 2896 | 29.7241 |  |  | http://www.bydenergy.com/images/products/grid_energy_storage/CS40HN-P533B2448-E-R1M01V0.pdf
8 | lithium – ion battery | LG Energy Solution | M4863P3S | 63 |  | 51.8 |  | 3.3 |  | 337.82 | 444.5 | 109.22 | 0.15016 | 24.04 | Lithium – ion (Unspecified) | https://www.lgessbattery.com/m/us/grid/intro.lg
9 | lithium – ion battery | LG Energy Solution | RESU3.3 | 63 |  | 51.8 |  | 3.3 |  | 119.38 | 452.12 | 403.86 | 0.053974 | 30.84 | Lithium – ion (Unspecified) | https://www.lgessbattery.com/m/us/grid/intro.lg
10 | lithium – ion battery | LG Energy Solution | M4864P6B (1P) | 64 |  | 51.5 |  | 3.3 |  | 342.9 | 444.5 | 109.22 | 0.15242 | 28.12 | Lithium – ion (Unspecified) | https://www.lgessbattery.com/m/us/grid/intro.lg
11 | lithium – ion battery | LG Energy Solution | M48126P3S | 126 |  | 51.8 |  | 6.5 |  | 586.74 | 444.5 | 109.22 | 0.26081 | 44 | Lithium – ion (Unspecified) | https://www.lgessbattery.com/m/us/grid/intro.lg
12 | lithium – ion battery | LG Energy Solution | RESU6.5 | 126 |  | 51.8 |  | 6.5 |  | 119.38 | 452.12 | 655.32 | 0.053974 | 52.16 | Lithium – ion (Unspecified) | https://www.lgessbattery.com/m/us/grid/intro.lg
13 | lithium – ion battery | LG Energy Solution | M48128P6B (2P) | 128 |  | 51.5 |  | 6.6 |  | 619.76 | 444.5 | 109.22 | 0.27548 | 47.17 | Lithium – ion (Unspecified) | https://www.lgessbattery.com/m/us/grid/intro.lg
14 | lithium – ion battery | LG Energy Solution | RESU7H | 63 |  |  |  | 7 |  | 205.74 | 744.22 | 906.78 | 0.15312 | 87.09 | Lithium – ion (Unspecified) | https://www.lgessbattery.com/m/us/grid/intro.lg
15 | lithium – ion battery | LG Energy Solution | M48145P5B (2P) | 145 |  |  |  | 7.4 |  | 205.74 | 744.22 | 693.42 | 0.15312 | 74.84 | Lithium – ion (Unspecified) | https://www.lgessbattery.com/m/us/grid/intro.lg
16 | lithium – ion battery | LG Energy Solution | RESU10H | 63 |  | 51.4 |  | 9.8 |  | 619.76 | 444.5 | 109.22 | 0.27548 | 45.81 | Lithium – ion (Unspecified) | https://www.lgessbattery.com/m/us/grid/intro.lg
17 | lithium – ion battery | LG Energy Solution | RESU10 | 189 |  |  |  | 9.8 |  | 205.74 | 744.22 | 906.78 | 0.15312 | 99.79 | Lithium – ion (Unspecified) | https://www.lgessbattery.com/m/us/grid/intro.lg
18 | lithium – ion battery | LG Energy Solution | M48218P5B (3P) | 218 |  |  |  | 11.2 |  | 205.74 | 744.22 | 906.78 | 0.15312 | 97.07 | Lithium – ion (Unspecified) | https://www.lgessbattery.com/m/us/grid/intro.lg
19 | lithium – ion battery | LG Energy Solution | RESU13 | 252 |  | 51.8 |  | 13.1 |  | 226.06 | 452.12 | 485.14 | 0.10221 | 74.84 | Lithium – ion (Unspecified) | https://www.lgessbattery.com/m/us/grid/intro.lg
20 | lithium – ion battery | LG Energy Solution | M48290P5B (4P) | 290 |  | 51.4 |  | 14.9 |  | 914.4 | 444.5 | 109.22 | 0.40645 | 68.04 | Lithium – ion (Unspecified) | https://www.lgessbattery.com/m/us/grid/intro.lg
21 | lithium – ion battery | LG Energy Solution | R1000 (17P) – M4864P6B | 64 |  | 51.8 |  | 56 |  | 226.06 | 452.12 | 624.84 | 0.10221 | 98.88 | Lithium – ion (Unspecified) | https://www.lgessbattery.com/m/us/grid/intro.lg
22 | lithium – ion battery | LG Energy Solution | R1000 (17P) - M48145P5B | 145 |  | 51.4 |  | 126.6 |  | 1160.78 | 444.5 | 109.22 | 0.51597 | 88.9 | Lithium – ion (Unspecified) | https://www.lgessbattery.com/m/us/grid/intro.lg
23 | lithium – ion battery | LG Energy Solution | R1000 (17P) – M48128P6B | 64 |  | 876 |  | 128 |  | 424.18 | 520.7 | 2199.64 | 0.22087 | 583.77 | Lithium – ion (Unspecified) | https://www.lgessbattery.com/m/us/grid/intro.lg
24 | lithium – ion battery | LG Energy Solution | R1000 (17P) – M48218P5B | 218 |  | 873 |  | 189.9 |  | 655.32 | 520.7 | 657.52 | 0.34123 | 904.92 | Lithium – ion (Unspecified) | https://www.lgessbattery.com/m/us/grid/intro.lg
25 | lithium – ion battery | LG Energy Solution | R1000 (17P) – M48290P5B | 290 |  | 876 |  | 253.2 |  | 655.32 | 520.7 | 2199.64 | 0.34123 | 923.97 | Lithium – ion (Unspecified) | https://www.lgessbattery.com/m/us/grid/intro.lg
26 | lithium – ion battery | LG Energy Solution | R1400 (24P) – M48290P5B | 290 |  | 873 |  | 357.5 |  | 949.96 | 520.7 | 657.52 | 0.49464 | 1304.96 | Lithium – ion (Unspecified) | https://www.lgessbattery.com/m/us/grid/intro.lg
27 | lithium – ion battery | LG Energy Solution | TR1300 (22P) – M48290P5B | 290 |  | 873 |  | 327.7 |  | 1198.88 | 520.7 | 657.52 | 0.62426 | 1608.11 | Lithium – ion (Unspecified) | https://www.lgessbattery.com/m/us/grid/intro.lg
28 | lithium – ion battery | LG Energy Solution | 40ft HC ISO Container – M48128P6B |  |  | 1233 |  | 4000 |  | 1198.88 | 520.7 | 3149.6 | 0.62426 | 2407.21 | Lithium – ion (Unspecified) | https://www.lgessbattery.com/m/us/grid/intro.lg
29 | lithium – ion battery | LG Energy Solution | 40ft HC ISO Enclosure – M48218P5B |  |  | 1130 |  | 6800 |  | 1198.88 | 1041.4 | 1236.98 | 1.2485 | 2350.06 | Lithium – ion (Unspecified) | https://www.lgessbattery.com/m/us/grid/intro.lg
30 | lithium iron phosphate battery (LFP) | Panasonic Corporation of North America | EVAC-105-4 / EVDC-105-4 |  | 240 |  |  | 11.4 | 90 | 452 | 1200 | 735 | 0.5424 | 45.8 | Up to 34 kWh per EverVolt using two battery enclosures. Up to 102 kWh maximum energy storage when stacking systems. | https://na.panasonic.com/us/support/datasheets-and-brochures
31 | lithium iron phosphate battery (LFP) | Panasonic Corporation of North America | EVAC-105-6 / EVDC-105-6 |  | 240 |  |  | 17.1 | 90 | 452 | 1200 | 735 | 0.5424 | 45.8 | Up to 34 kWh per EverVolt using two battery enclosures. Up to 102 kWh maximum energy storage when stacking systems. | https://na.panasonic.com/us/support/datasheets-and-brochures
32 | lithium iron phosphate battery (LFP) | Panasonic Corporation of North America | EVHB-L6 |  | 340 |  |  | 17.5 | 96 | 300 | 1140 | 818 | 0.342 | 260 | Preliminary value. Up to 52.5 kWh maximum energy storage when stacking systems | https://na.panasonic.com/us/support/datasheets-and-brochures
33 | lithium – ion battery | Samsung SDI Co. Ltd. | R3-M020 |  | 112.5 |  |  | 2 |  | 433 | 191 | 172 | 0.082703 | 17.5 | *Scalable to 12.0 kWh | https://www.samsungsdi.com/upload/ess_brochure/201902_Samsung%20SDI%20ESS_EN.pdf
34 | lithium – ion battery | Samsung SDI Co. Ltd. | U6-M020 | 67 | 33.6 |  |  | 2 |  | 414 | 216 | 163 | 0.089424 | 17 |  | https://www.samsungsdi.com/upload/ess_brochure/201902_Samsung%20SDI%20ESS_EN.pdf
35 | lithium – ion battery | Samsung SDI Co. Ltd. | R1-M048 |  | 58.1 |  |  | 4.8 |  | 440 | 446 | 158 | 0.19624 | 35 | *Scalable to 188 kWh | https://www.samsungsdi.com/upload/ess_brochure/201902_Samsung%20SDI%20ESS_EN.pdf
36 | lithium – ion battery | Samsung SDI Co. Ltd. | P3-M063 | 78 | 90.2 |  |  | 6.3 |  | 650 | 370 | 160 | 0.2405 | 54 |  | https://www.samsungsdi.com/upload/ess_brochure/201902_Samsung%20SDI%20ESS_EN.pdf
37 | lithium – ion battery | Samsung SDI Co. Ltd. | M3-M081 | 100 | 91.3 |  |  | 8.1 |  | 650 | 370 | 160 | 0.2405 | 56 |  | https://www.samsungsdi.com/upload/ess_brochure/201902_Samsung%20SDI%20ESS_EN.pdf
38 | lithium – ion battery | Samsung SDI Co. Ltd. | E3-M088 | 100 | 49.8 |  |  | 8.8 |  | 637 | 370 | 160 | 0.23569 | 61 |  | https://www.samsungsdi.com/upload/ess_brochure/201902_Samsung%20SDI%20ESS_EN.pdf
39 | lithium – ion battery | Samsung SDI Co. Ltd. | U6-R035 | 67 | 572 |  |  | 35 |  | 600 | 650 | 2055 | 0.39 | 550 |  | https://www.samsungsdi.com/upload/ess_brochure/201902_Samsung%20SDI%20ESS_EN.pdf
40 | lithium – ion battery | Samsung SDI Co. Ltd. | P3-RO57 | 78 | 812 |  |  | 57 |  | 711 | 438 | 1791 | 0.31142 | 560 |  | https://www.samsungsdi.com/upload/ess_brochure/201902_Samsung%20SDI%20ESS_EN.pdf
41 | lithium – ion battery | Samsung SDI Co. Ltd. | P3-R070 | 78 | 992 |  |  | 70 |  | 711 | 438 | 2123 | 0.31142 | 675 |  | https://www.samsungsdi.com/upload/ess_brochure/201902_Samsung%20SDI%20ESS_EN.pdf
42 | lithium – ion battery | Samsung SDI Co. Ltd. | M3-R073 | 100 | 822 |  |  | 73 |  | 711 | 438 | 1791 | 0.31142 | 564 |  | https://www.samsungsdi.com/upload/ess_brochure/201902_Samsung%20SDI%20ESS_EN.pdf
43 | lithium – ion battery | Samsung SDI Co. Ltd. | P3-R076 | 78 | 1082 |  |  | 76 |  | 711 | 438 | 2289 | 0.31142 | 734 |  | https://www.samsungsdi.com/upload/ess_brochure/201902_Samsung%20SDI%20ESS_EN.pdf
44 | lithium – ion battery | Samsung SDI Co. Ltd. | M3-R089 | 100 | 1004 |  |  | 89 |  | 711 | 438 | 2123 | 0.31142 | 683 |  | https://www.samsungsdi.com/upload/ess_brochure/201902_Samsung%20SDI%20ESS_EN.pdf
45 | lithium – ion battery | Samsung SDI Co. Ltd. | M3-RO97 | 100 | 1096 |  |  | 97 |  | 711 | 438 | 2289 | 0.31142 | 742 |  | https://www.samsungsdi.com/upload/ess_brochure/201902_Samsung%20SDI%20ESS_EN.pdf
46 | lithium – ion battery | Samsung SDI Co. Ltd. | P3-R101 | 100 | 1443 |  |  | 101 |  | 711 | 438 | 3082 | 0.31142 | 965 |  | https://www.samsungsdi.com/upload/ess_brochure/201902_Samsung%20SDI%20ESS_EN.pdf
47 | lithium – ion battery | Samsung SDI Co. Ltd. | M3-R130 | 100 | 1461 |  |  | 130 |  | 711 | 438 | 3082 | 0.31142 | 1001 |  | https://www.samsungsdi.com/upload/ess_brochure/201902_Samsung%20SDI%20ESS_EN.pdf
48 | lithium – ion battery | Samsung SDI Co. Ltd. | E3-R168 | 100 | 946 |  |  | 168 |  | 711 | 876 | 1791 | 0.62284 | 1268 |  | https://www.samsungsdi.com/upload/ess_brochure/201902_Samsung%20SDI%20ESS_EN.pdf
49 | lithium – ion battery | Samsung SDI Co. Ltd. | E3-R203 | 100 | 1145 |  |  | 203 |  | 711 | 876 | 2123 | 0.62284 | 1523 |  | https://www.samsungsdi.com/upload/ess_brochure/201902_Samsung%20SDI%20ESS_EN.pdf
50 | lithium – ion battery | Samsung SDI Co. Ltd. | E3-R221 | 100 | 1245 |  |  | 221 |  | 711 | 876 | 2289 | 0.62284 | 1650 |  | https://www.samsungsdi.com/upload/ess_brochure/201902_Samsung%20SDI%20ESS_EN.pdf
51 | lithium – ion battery | Samsung SDI Co. Ltd. | E3-R256 | 100 | 1444 |  |  | 256 |  | 711 | 876 | 2750 | 0.62284 | 1929 |  | https://www.samsungsdi.com/upload/ess_brochure/201902_Samsung%20SDI%20ESS_EN.pdf
52 | lithium iron phosphate battery (LFP) | EVE | EVE48200 | 200 |  | 48 |  |  |  | 500 | 442 | 220 | 0.221 | 80 |  | https://www.evemall.us/goods/list/Energy-Storage-System
53 | lithium iron phosphate battery (LFP) | EVE | EVE48100 | 100 |  | 48 |  |  |  | 442 | 410 | 1775.5 | 0.18122 | 45 |  | https://www.evemall.us/goods/list/Energy-Storage-System
54 | lithium iron phosphate battery (LFP) | EVE | EVE4850 | 50 |  | 48 |  |  |  | 442 | 392 | 88.5 | 0.17326 | 23 |  | https://www.evemall.us/goods/list/Energy-Storage-System
55 | lithium iron phosphate battery (LFP) | EVE | BR-15-720/280-F | 280 |  | 720 |  | 201.6 |  | 655 | 1170 | 2240 | 0.76635 | 1800 |  | https://www.evemall.us/goods/list/Energy-Storage-System
56 | lithium iron phosphate battery (LFP) | EVE | BR-8-1228.8/280-L | 280 |  | 1228.8 |  | 344 |  | 1074 | 862 | 2374 | 0.92579 | 2700 |  | https://www.evemall.us/goods/list/Energy-Storage-System
57 | lithium – ion battery | CALB-CALB Co., Ltd. (CALB) | HESS - 2.5kWh |  |  |  | 1 | 2.5 | 95 | 60.5 | 330 | 44.5 | 0.019965 | 58 |  | http://www.calbusainc.com/
58 | lithium – ion battery | CALB-CALB Co., Ltd. (CALB) | HESS – 5kWh |  |  |  |  | 5 | 95 | 685 | 415 | 490 | 0.28427 | 97 |  | http://www.calbusainc.com/
59 | lithium – ion battery | CALB-CALB Co., Ltd. (CALB) | HESS – 10kWh |  |  | 48 |  | 10 | 98.3 | 1600 | 600 | 6500 | 0.96 | 300 |  | http://www.calbusainc.com/
60 | lithium – ion battery | CALB-CALB Co., Ltd. (CALB) | ESS – 50kWh | 50 |  |  |  | 50 | 95 | 690 | 1900 | 1016 | 1.311 | 390 |  | http://www.calbusainc.com/
61 | lithium – ion battery | CALB-CALB Co., Ltd. (CALB) | ESS – 70kWh | 70 |  |  |  | 70 | 95 | 690 | 1900 | 1016 | 1.311 | 550 |  | http://www.calbusainc.com/
62 | lithium – ion battery | CALB-CALB Co., Ltd. (CALB) | A.R.K. Plus-40Gp | 408000 |  |  |  | 1305 | 95 | 12200 | 2440 | 2900 | 29.768 | 18000 |  | http://www.calbusainc.com/
63 | lithium – ion battery | CALB-CALB Co., Ltd. (CALB) | CA48V10Ah | 10 |  |  | 1 |  | 90 | 605 | 330 | 445 | 0.19965 | 58 |  | http://www.calbusainc.com/
64 | lithium – ion battery | CALB-CALB Co., Ltd. (CALB) | CA48V20Ah | 20 |  |  |  |  | 90 | 540 | 482 | 88.1 | 0.26028 | 26 |  | http://www.calbusainc.com/
65 | lithium – ion battery | CALB-CALB Co., Ltd. (CALB) | CA48V30Ah | 30 | [5 empty] | 480 | 482.6 | 132.5 | 0.23165 | 37 |  | http://www.calbusainc.com/
66 | lithium – ion battery | CALB-CALB Co., Ltd. (CALB) | CA48V40Ah | 40 | [5 empty] | 480 | 482.6 | 132.5 | 0.23165 | 37 |  | http://www.calbusainc.com/
67 | lithium – ion battery | CALB-CALB Co., Ltd. (CALB) | CA48V50Ah | 50 | [5 empty] | 440 | 482.6 | 132.5 | 0.21234 | 37 |  | http://www.calbusainc.com/
68 | lithium – ion battery | CALB-CALB Co., Ltd. (CALB) | CA48V100Ah | 100 |  | 48 |  |  |  | 518.5 | 482.6 | 265.9 | 0.25023 | 75 |  | http://www.calbusainc.com/
69 | lithium – ion battery | CALB-CALB Co., Ltd. (CALB) | CA48V200Ah | 200 |  | 48 |  |  |  | 750 | 680 | 320 | 0.51 | 135 |  | http://www.calbusainc.com/
70 | lithium – ion battery | CALB-CALB Co., Ltd. (CALB) | CA48V400Ah | 400 |  | 48 |  |  |  | 750 | 680 | 320 | 0.51 | 460 |  | http://www.calbusainc.com/
71 | lithium – ion battery | A123 Systems | PHEV2 Module | 37 | [5 empty] | 355 | 151 | 108 | 0.053605 | 10.4 | http://www.a123systems.com/wp-content/uploads/PHEV2-NMC-Module.pdf | http://www.a123systems.com/automotive/products/modules/
72 | lithium – ion battery | A123 Systems | 22S3P Module | 78 |  |  |  | 6.349 |  | 592 | 165 | 242 | 0.09768 | 42.4 | http://www.a123systems.com/wp-content/uploads/22S3P-Module_2017.pdf | http://www.a123systems.com/automotive/products/modules/
73 | Lithium – Nickel Manganese Colbalt | GE Renewable Energy | RIU-2500 |  | 550 |  | 2750 |  | 98.73 | 6058 | 2438 | 2890 | 14.7694 | 17000 | https://www.ge.com/renewableenergy/hybrid/battery-energy-storage
74 | Lithium – Nickel Manganese Colbalt | GE Renewable Energy | RSU-4000 |  | 1330 |  |  | 4184 |  | 6058 | 2438 | 2890 | 14.7694 |  | https://www.ge.com/renewableenergy/hybrid/battery-energy-storage
75 | Lithium – ion/Nickel Based | Polarium Energy Solution | Energy Storage 23” 2U | 205 |  | 48 |  | 10.45 |  | 725 | 544 | 87 | 0.3944 | 54 |  | https://polarium.com/products/
76 | Lithium – ion/Nickel Based | Polarium Energy Solution | Energy Storage rack 23” 7 | 205 |  | 356 |  | 73 |  | 780 | 661 | 2100 | 0.51558 |  |  | https://polarium.com/products/
77 | Lithium – ion/Nickel Based | Polarium Energy Solution | Energy Storage rack 23” 2 x 7 | 410 |  | 356 |  | 146 |  | 780 | 661 | 2100 | 0.51558 |  |  | https://polarium.com/products/
78 | Lithium – ion/Nickel Based | Polarium Energy Solution | Energy Storage rack 23” 17 | 205 |  | 869 |  | 178 |  | 780 | 661 | 2100 | 0.51558 |  |  | https://polarium.com/products/
79 | lithium iron phosphate battery (LFP) | Pylon Technologies Co., Ltd. | PowerCube X1 | 50 |  |  |  |  | 96 | 505 | 600 | 2130 | 0.303 | 77 + 24*n | *n = 2 ~ 10 | https://en.pylontech.com.cn/products.aspx
80 | lithium iron phosphate battery (LFP) | Pylon Technologies Co., Ltd. | PowerCube H1 | 50 |  |  |  |  | 96 | 505 | 600 | 2130 | 0.303 | 77 + 24*n | *n = 5 ~ 15 | https://en.pylontech.com.cn/products.aspx
81 | lithium iron phosphate battery (LFP) | Pylon Technologies Co., Ltd. | US2000C | 50 | [5 empty] | 442 | 410 | 89 | 0.18122 | 22.5 |  | https://en.pylontech.com.cn/products.aspx
82 | lithium iron phosphate battery (LFP) | Pylon Technologies Co., Ltd. | UP2500 | 111 | [5 empty] | 442 | 410 | 120 | 0.18122 | 27.5 |  | https://en.pylontech.com.cn/products.aspx
83 | lithium iron phosphate battery (LFP) | Pylon Technologies Co., Ltd. | Force L1 | 74 | [5 empty] | 380 | 600 | 360 + 170n* | 0.228 | 14 + 35n | *n = 2 ~ 7 | https://en.pylontech.com.cn/products.aspx
84 | lithium iron phosphate battery (LFP) | Pylon Technologies Co., Ltd. | Force L2 | 74 | [5 empty] | 300 | 450 | 520 + 300n* | 0.135 | 47+36n |  | https://en.pylontech.com.cn/products.aspx
85 | lithium iron phosphate battery (LFP) | Pylon Technologies Co., Ltd. | US3000C | 74 | [5 empty] | 442 | 410 | 132 | 0.18122 | 32 |  | https://en.pylontech.com.cn/products.aspx
86 | lithium iron phosphate battery (LFP) | Pylon Technologies Co., Ltd. | PowerCube H2 | 50 |  |  |  |  | 96 | 505 | 600 | 2130 | 0.303 | 77 + 32*n | *n = 5 ~ 12 | https://en.pylontech.com.cn/products.aspx
87 | lithium iron phosphate battery (LFP) | Pylon Technologies Co., Ltd. | PowerCube M1 | 148 |  |  |  |  | 96 | 659 | 815 | 2130 | 0.53709 | 120 + 47*n | *n = 1 ~ 23 | https://en.pylontech.com.cn/products.aspx
88 | lithium iron phosphate battery (LFP) | Pylon Technologies Co., Ltd. | US5000 | 100 | [5 empty] | 442 | 420 | 161 | 0.18564 | 39.7 |  | https://en.pylontech.com.cn/products.aspx
89 | lithium iron phosphate battery (LFP) | Pylon Technologies Co., Ltd. | Pelio-L-5.12 | [6 empty] | 425 | 165 | 578 | 0.070125 | 47 | *n = 1 ~ 20 | https://en.pylontech.com.cn/products.aspx
90 | lithium iron phosphate battery (LFP) | Pylon Technologies Co., Ltd. | PowerCube M2A-180 | 148 |  |  |  |  | 96 | 855 | 803 | 2130 | 0.68656 | 1228 | *n = 1 ~ 19 | https://en.pylontech.com.cn/products.aspx
91 | lithium iron phosphate battery (LFP) | Pylon Technologies Co., Ltd. | PowerCube M3A-100 | 148 |  |  |  |  | 96 | 855 | 1185 | 2130 | 1.0132 | 1228/1798 | *n = 1 ~ 19 for 729.6V148Ah / n = 1 ~ 29 for 1113.6V148Ah | https://en.pylontech.com.cn/products.aspx
92 | lithium iron phosphate battery (LFP) | Pylon Technologies Co., Ltd. | PowerCube M3A-180 (729.6V148Ah / 1113.6V148Ah) | 148 |  |  |  |  | 96 | 855 | 1365 | 2130 | 1.1671 | 1285 / 1885* | *n = 1 ~ 19 for 729.6V148Ah / n = 1 ~ 29 for 1113.6V148Ah | https://en.pylontech.com.cn/products.aspx
93 | lithium iron phosphate battery (LFP) | Pylon Technologies Co., Ltd. | FORCE H2 | 37 | [5 empty] | 296 | 450 | 1415 | 0.1332 | 155 |  | https://en.pylontech.com.cn/products.aspx
94 | lithium iron phosphate battery (LFP) | Pylon Technologies Co., Ltd. | FORCE H1 | 74 | [5 empty] | 380 | 600 | 1380 | 0.228 | 259 |  | https://en.pylontech.com.cn/products.aspx
95 | lithium iron phosphate battery (LFP) | Pylon Technologies Co., Ltd. | PowerCube-20H-M3 | [6 empty] | 6058 | 2438 | 2896 | 14.7694 | *two possible configuration |  | https://en.pylontech.com.cn/products.aspx
96 | lithium iron phosphate battery (LFP) | Pylon Technologies Co., Ltd. | PowerCube-20H-M1 | [6 empty] | 6058 | 2438 | 2896 | 14.7694 |  |  | https://en.pylontech.com.cn/products.aspx
97 | lithium iron phosphate battery (LFP) | Pylon Technologies Co., Ltd. | PowerCube-20H-M2 | [6 empty] | 6058 | 2438 | 2896 | 14.7694 | *two possible configuration |  | https://en.pylontech.com.cn/products.aspx
98 | lithium iron phosphate battery (LFP) | Pylon Technologies Co., Ltd. | PowerCube-40H-M1 | [6 empty] | 12192 | 2438 | 2896 | 29.7241 |  |  | https://en.pylontech.com.cn/products.aspx
99 | lithium iron phosphate battery (LFP) | Pylon Technologies Co., Ltd. | PowerCube-40H-M3 | [6 empty] | 12192 | 2438 | 2896 | 29.7241 | *two possible configuration |  | https://en.pylontech.com.cn/products.aspx
100 | lithium iron phosphate battery (LFP) | Pylon Technologies Co., Ltd. | PowerCube-40H-M2 | [6 empty] | 12192 | 2438 | 2896 | 29.7241 | *two possible configuration |  | https://en.pylontech.com.cn/products.aspx